## 元件包 (hidden)
正泰- | Etp v 16.3.1 | TRUE |  | 15556603.39
正泰 代理 忠金刚 83606855 中联正泰：010-67685577
正泰 陈芳：159 1060 0218 传真：010-6735 0577
HS11 中央手柄式刀开关↓
正泰-2016 | 开启式刀开关 | HD11-600/38B 胶板 | 50.8333 |  | 62% | 0% | 0% | 3.7 | 60%
正泰-2016 | 开启式刀开关 | HD11-100/38B(保护型) | 19.5556 |  | 62% | 0% | 0% | 3.7 | 60%
正泰-2016 | 开启式刀开关 | HD11-200/38B(保护型) | 19.7778 |  | 62% | 0% | 0% | 6.5 | 60%
正泰-2016 | 开启式刀开关 | HD11-400/38B(保护型) | 28.8333 |  | 62% | 0% | 0% | 3.7 | 60%
正泰-2016 | 开启式刀开关 | HD11-200/38 胶板 | 18.8333 |  | 62% | 0% | 0% | 6.5 | 60%
正泰-2016 | 开启式刀开关 | HD11-400/38 胶板 | 28.7778 |  | 62% | 0% | 0% | 3.7 | 60%
正泰-2016 | 开启式刀开关 | HD11-600/38 胶板 | 49.5 |  | 62% | 0% | 0% | 3.7 | 60%
正泰-2016 | 开启式刀开关 | HD11-1000/38 胶板 | 83.1111 |  | 62% | 0% | 0% | 13.8 | 60%
正泰-2016 | 开启式刀开关 | HD12-200/31 胶板 | 27.5556 |  | 62% | 0% | 0% | 6.5 | 60%
正泰-2016 | 开启式刀开关 | HD12-400/31 胶板 | 36.2778 |  | 62% | 0% | 0% | 3.7 | 60%
正泰-2016 | 开启式刀开关 | HD12-600/31 胶板 | 57.2778 |  | 62% | 0% | 0% | 3.7 | 60%
正泰-2016 | 开启式刀开关 | HD12-1000/31 胶板 | 86.1111 |  | 62% | 0% | 0% | 13.8 | 60%
正泰-2016 | 开启式刀开关 | HD13-200/31 胶板 | 25.2778 |  | 62% | 0% | 0% | 6.5 | 60%
正泰-2016 | 开启式刀开关 | HD13-400/31 胶板 | 32 |  | 62% | 0% | 0% | 3.7 | 60%
正泰-2016 | 开启式刀开关 | HD13-600/31 胶板 | 50.1111 |  | 62% | 0% | 0% | 3.7 | 60%
正泰-2016 | 开启式刀开关 | HD13-1000/31 胶板 | 82.6667 |  | 62% | 0% | 0% | 13.8 | 60%
正泰-2016 | 开启式刀开关 | HD13-1500/31 胶板 | 125.7222 |  | 62% | 0% | 0% | 8.3 | 60%
正泰-2016 | 开启式刀开关 | HD13-2000/30 胶板 | 180.8333 |  | 62% | 0% | 0% | 6.5 | 60%
HS11 中央手柄式双投开关↓
正泰-2016 | 双投开关 | HS11-200/38 胶板 | 23.3333 |  | 62% | 0% | 0% | 6.5 | 60%
正泰-2016 | 双投开关 | HS11-400/38 胶板 | 34.6111 |  | 62% | 0% | 0% | 3.7 | 60%
正泰-2016 | 双投开关 | HS11-600/38 胶板 | 61.9444 |  | 62% | 0% | 0% | 3.7 | 60%
正泰-2016
正泰-2016 | 双投开关 | HS11-100/48 胶板 | 29.3889 |  | 62% | 0% | 0% | 6.5 | 60%
正泰-2016 | 双投开关 | HS11-200/48 胶板 | 29.3889 |  | 62% | 0% | 0% | 3.7 | 60%
正泰-2016 | 双投开关 | HS11-400/48 胶板 | 44 |  | 62% | 0% | 0% | 3.7 | 60%
正泰-2016 | 双投开关 | HS11-600/48 胶板 | 80.5 |  | 62% | 0% | 0% | 6.5 | 60%
正泰-2016 | 双投开关 | HS11-1000/48 胶板 | 140.1111 |  | 62% | 0% | 0% | 3.7 | 60%
正泰-2016 | 双投开关 | HS11-1500/48胶板 | 279 |  | 62% | 0% | 0% | 3.7 | 60%
HD13 中央杠杆式刀开关↓
正泰-2016 | HD13BX刀开关 | HD13BX-200/31 胶板 | 27.8333 |  | 62% | 0% | 0% | 6.5 | 60%
正泰-2016 | HD13BX刀开关 | HD13BX-400/31 胶板 | 36.6111 |  | 62% | 0% | 0% | 3.7 | 60%
正泰-2016 | HD13BX刀开关 | HD13BX-600/31 胶板 | 53.6667 |  | 62% | 0% | 0% | 3.7 | 60%
正泰-2016 | HD13BX刀开关 | HD13BX-1000/31 胶板 | 85.1667 |  | 62% | 0% | 0% | 13.8 | 60%
正泰-2016 | HD13BX刀开关 | HD13BX-1500/30 胶板 | 120.2778 |  | 62% | 0% | 0% | 8.3 | 60%
正泰-2016 | HD13BX刀开关 | HD13BX-1500/31 胶板 | 128.2778 |  | 62% | 0% | 0% | 8.3 | 60%
正泰-2016 | HD13BX刀开关 | HD13BX-2000/30 胶板 | 184.2778 |  | 62% | 0% | 0% | 6.5 | 60%
正泰-2016 | HD13BX刀开关 | HD13BX-2500/30 胶板 | 270.9444 |  | 62% | 0% | 0% | 6.5 | 60%
正泰-2016 | HD13BX刀开关 | HD13BX-3000/30 胶板 | 270.9444 |  | 62% | 0% | 0% | 3.7 | 60%
HD13 中央杠杆式刀形转换开关↓
正泰-2016 | HS13BX | HS13BX-400/31 胶板 | 45.3889 |  | 62% | 0% | 0% | 3.7 | 60%
正泰-2016 | HS13BX | HS13BX-600/31 胶板 | 77 |  | 62% | 0% | 0% | 3.7 | 60%
正泰-2016 | HS13BX | HS13BX-1000/31 胶板 | 126.1111 |  | 62% | 0% | 0% | 13.8 | 60%
正泰-2016 | HS13BX | HS13BX-1500/31 胶板 | 233.5 |  | 62% | 0% | 0% | 8.3 | 60%
正泰-2016 | HS13 | HS13-200/31 胶板 | 30.2778 |  | 62% | 0% | 0% | 6.5 | 60%
正泰-2016 | HS13 | HS13-400/31 胶板 | 41.8889 |  | 62% | 0% | 0% | 3.7 | 60%
正泰-2016 | HS13 | HS13-600/31 胶板 | 76.2778 |  | 62% | 0% | 0% | 3.7 | 60%
正泰-2016 | HS13 | HS13-1000/31 胶板 | 123.3889 |  | 62% | 0% | 0% | 13.8 | 60%
HR3 侧面手柄式熔断器隔离开关↓
正泰-2016 | 熔断器隔离开关 | HR3-200/34 | 31.2222 |  | 62% | 0% | 0% | 6.5 | 60%
正泰-2016 | 熔断器隔离开关 | HR3-400/32 | 36.5 |  | 62% | 0% | 0% | 3.7 | 60%
正泰-2016 | 熔断器隔离开关 | HR3-400/34 | 37 |  | 62% | 0% | 0% | 3.7 | 60%
正泰-2016 | 熔断器隔离开关 | HR3-600/32 | 46.0556 |  | 62% | 0% | 0% | 3.7 | 60%
正泰-2016 | 熔断器隔离开关 | HR3-600/34 | 47.3889 |  | 62% | 0% | 0% | 3.7 | 60%
HF40 防护式刀形隔离开关↓
正泰-2016 | 防护式刀型隔离器 | HF40-200/31 | 25.5 |  | 62% | 0% | 0% | 6.5 | 60%
正泰-2016 | 防护式刀型隔离器 | HF40-400/31 | 37.1111 |  | 62% | 0% | 0% | 3.7 | 60%
正泰-2016 | 防护式刀型隔离器 | HF40-630/31 | 50.7778 |  | 62% | 0% | 0% | 8.3 | 60%
NHR17 熔断器式隔离开关↓
正泰-2016 | 熔断器式隔离开关 | NHR17-100/31 | 20.8333 |  | 62% | 0% | 0% | 3.7 | 60%
正泰-2016 | 熔断器式隔离开关 | NHR17-160/31 | 20.8333 |  | 62% | 0% | 0% | 3.7 | 60%
正泰-2016 | 熔断器式隔离开关 | NHR17-250/31 | 29.8333 |  | 62% | 0% | 0% | 3.7 | 60%
正泰-2016 | 熔断器式隔离开关 | NHR17-400/31 | 43.0556 |  | 62% | 0% | 0% | 3.7 | 60%
正泰-2016 | 熔断器式隔离开关 | NHR17-630/31 | 47.8889 |  | 62% | 0% | 0% | 3.7 | 60%
HR5 熔断器式隔离开关↓
正泰-2016 | 熔断器式隔离开关 | HR5-100/30 | 22.6667 |  | 62% | 0% | 0% | 6.5 | 60%
正泰-2016 | 熔断器式隔离开关 | HR5-100/31 | 24.3333 |  | 62% | 0% | 0% | 6.5 | 60%
正泰-2016 | 熔断器式隔离开关 | HR5-200/30 | 31 |  | 62% | 0% | 0% | 3.7 | 60%
正泰-2016 | 熔断器式隔离开关 | HR5-200/31 | 32.6111 |  | 62% | 0% | 0% | 3.7 | 60%
正泰-2016 | 熔断器式隔离开关 | HR5-400/30 | 37.7222 |  | 62% | 0% | 0% | 6.5 | 60%
正泰-2016 | 熔断器式隔离开关 | HR5-400/31 | 39.3333 |  | 62% | 0% | 0% | 6.5 | 60%
正泰-2016 | 熔断器式隔离开关 | HR5-630/30 | 45.1111 |  | 62% | 0% | 0% | 3.7 | 60%
正泰-2016 | 熔断器式隔离开关 | HR5-630/31 | 46.7778 |  | 62% | 0% | 0% | 8.3 | 60%
QA 熔断器式隔离开关↓
正泰-2016 | 熔断器组及隔离开关 | QA 200A | 35.4444 |  | 62% | 0% | 0% | 6.5 | 60%
正泰-2016 | 熔断器组及隔离开关 | QA 400A | 54.0556 |  | 62% | 0% | 0% | 3.7 | 60%
正泰-2016 | 熔断器组及隔离开关 | QP 400A | 54.6111 |  | 62% | 0% | 0% | 3.7 | 60%
正泰-2016 | 熔断器组及隔离开关 | QP 250A | 33.9444 |  | 62% | 0% | 0% | 6.5 | 60%
正泰-2016 | 熔断器组及隔离开关 | QP 630A | 58.2222 |  | 62% | 0% | 0% | 8.3 | 60%
正泰-2016 | 熔断器组及隔离开关 | QP 1000A | 67.2222 |  | 62% | 0% | 0% | 13.8 | 60%
正泰-2016 | 熔断器组及隔离开关 | QSA 160A | 45.0556 |  | 62% | 0% | 0% | 3.7 | 60%
正泰-2016 | 熔断器组及隔离开关 | QSA 250A | 45.9444 |  | 62% | 0% | 0% | 6.5 | 60%
正泰-2016 | 熔断器组及隔离开关 | QSA 400A | 52.8333 |  | 62% | 0% | 0% | 3.7 | 60%
正泰-2016 | 熔断器组及隔离开关 | QSA 630A | 108.7778 |  | 62% | 0% | 0% | 8.3 | 60%
NH40隔离开关-柜内操作↓
正泰-2016 | 隔离开关 | NH40-16/3 | 15.8889 |  | 62% | 0% | 0% | 6.5 | 60%
正泰-2016 | 隔离开关 | NH40-32/3 | 15.8889 |  | 62% | 0% | 0% | 6.5 | 60%
正泰-2016 | 隔离开关 | NH40-40/3 | 15.8889 |  | 62% | 0% | 0% | 7.4 | 60%
正泰-2016 | 隔离开关 | NH40-63/3 | 15.8889 |  | 62% | 0% | 0% | 3.7 | 60%
正泰-2016 | 隔离开关 | NH40-80/3 | 15.8889 |  | 62% | 0% | 0% | 8.3 | 60%
正泰-2016 | 隔离开关 | NH40-100/3 | 15.8889 |  | 62% | 0% | 0% | 13.8 | 60%
正泰-2016 | 隔离开关 | NH40-125/3 | 23.0556 |  | 62% | 0% | 0% | 3.7 | 60%
正泰-2016 | 隔离开关 | NH40-160/3 | 23.6111 |  | 62% | 0% | 0% | 3.7 | 60%
正泰-2016 | 隔离开关 | NH40-200/3 | 31.7222 |  | 62% | 0% | 0% | 6.5 | 60%
正泰-2016 | 隔离开关 | NH40-250/3 | 32.3333 |  | 62% | 0% | 0% | 6.5 | 60%
正泰-2016 | 隔离开关 | NH40-315/3 | 41.5556 |  | 62% | 0% | 0% | 7.4 | 60%
正泰-2016 | 隔离开关 | NH40-400/3 | 42.1111 |  | 62% | 0% | 0% | 3.7 | 60%
正泰-2016 | 隔离开关 | NH40-630/3 | 54.6111 |  | 62% | 0% | 0% | 8.3 | 60%
正泰-2016 | 隔离开关 | NH40-1000/3 | 99 |  | 62% | 0% | 0% | 13.8 | 60%
正泰-2016 | 隔离开关 | NH40-1250/3 | 110.1667 |  | 62% | 0% | 0% | 3.7 | 60%
正泰-2016 | 隔离开关 | NH40-1600/3 | 124.9444 |  | 62% | 0% | 0% | 6.5 | 60%
正泰-2016 | 隔离开关 | NH40-2000/3 | 336.8889 |  | 62% | 0% | 0% | 6.5 | 60%
正泰-2016 | 隔离开关 | NH40-2500/3 | 344.3333 |  | 62% | 0% | 0% | 7.4 | 60%
正泰-2016 | 隔离开关 | NH40-3150/3 | 388.8333 |  | 62% | 0% | 0% | 3.7 | 60%
正泰-2016
正泰-2016 | 隔离开关 | NH40-16/4 | 16.1667 |  | 62% | 0% | 0% | 6.5 | 60%
正泰-2016 | 隔离开关 | NH40-32/4 | 16.1667 |  | 62% | 0% | 0% | 6.5 | 60%
正泰-2016 | 隔离开关 | NH40-40/4 | 16.1667 |  | 62% | 0% | 0% | 7.4 | 60%
正泰-2016 | 隔离开关 | NH40-63/4 | 16.1667 |  | 62% | 0% | 0% | 3.7 | 60%
正泰-2016 | 隔离开关 | NH40-80/4 | 16.1667 |  | 62% | 0% | 0% | 8.3 | 60%
正泰-2016 | 隔离开关 | NH40-100/4 | 16.1667 |  | 62% | 0% | 0% | 13.8 | 60%
正泰-2016 | 隔离开关 | NH40-125/4 | 30.1667 |  | 62% | 0% | 0% | 3.7 | 60%
正泰-2016 | 隔离开关 | NH40-160/4 | 30.6667 |  | 62% | 0% | 0% | 3.7 | 60%
正泰-2016 | 隔离开关 | NH40-200/4 | 37.1667 |  | 62% | 0% | 0% | 6.5 | 60%
正泰-2016 | 隔离开关 | NH40-250/4 | 38.7778 |  | 62% | 0% | 0% | 6.5 | 60%
正泰-2016 | 隔离开关 | NH40-315/4 | 51.3333 |  | 62% | 0% | 0% | 7.4 | 60%
正泰-2016 | 隔离开关 | NH40-400/4 | 52.3889 |  | 62% | 0% | 0% | 3.7 | 60%
正泰-2016 | 隔离开关 | NH40-630/4 | 64.3889 |  | 62% | 0% | 0% | 3.7 | 60%
正泰-2016 | 隔离开关 | NH40-1000/4 | 136.0556 |  | 62% | 0% | 0% | 8.3 | 60%
正泰-2016 | 隔离开关 | NH40-1250/4 | 154.6111 |  | 62% | 0% | 0% | 13.8 | 60%
正泰-2016 | 隔离开关 | NH40-1600/4 | 169.4444 |  | 62% | 0% | 0% | 3.7 | 60%
正泰-2016 | 隔离开关 | NH40-2000/4 | 440.7778 |  | 62% | 0% | 0% | 6.5 | 60%
正泰-2016 | 隔离开关 | NH40-2500/4 | 448.1667 |  | 62% | 0% | 0% | 6.5 | 60%
正泰-2016 | 隔离开关 | NH40-3150/4 | 514.9444 |  | 62% | 0% | 0% | 7.4 | 60%
NH40-S双投开关-柜内操作↓
正泰-2016 | 双投开关 | NH40-16/3CS | 26.7222 |  | 62% | 0% | 0% | 6.5 | 60%
正泰-2016 | 双投开关 | NH40-32/3CS | 26.7222 |  | 62% | 0% | 0% | 6.5 | 60%
正泰-2016 | 双投开关 | NH40-40/3CS | 26.7222 |  | 62% | 0% | 0% | 7.4 | 60%
正泰-2016 | 双投开关 | NH40-63/3CS | 26.7222 |  | 62% | 0% | 0% | 3.7 | 60%
正泰-2016 | 双投开关 | NH40-80/3CS | 26.7222 |  | 62% | 0% | 0% | 8.3 | 60%
正泰-2016 | 双投开关 | NH40-100/3CS | 26.7222 |  | 62% | 0% | 0% | 13.8 | 60%
正泰-2016 | 双投开关 | NH40-125/3CS | 39.3333 |  | 62% | 0% | 0% | 3.7 | 60%
正泰-2016 | 双投开关 | NH40-160/3CS | 39.9444 |  | 62% | 0% | 0% | 3.7 | 60%
正泰-2016 | 双投开关 | NH40-200/3CS | 46.4444 |  | 62% | 0% | 0% | 6.5 | 60%
正泰-2016 | 双投开关 | NH40-250/3CS | 46.9444 |  | 62% | 0% | 0% | 6.5 | 60%
正泰-2016 | 双投开关 | NH40-315/3CS | 81.8333 |  | 62% | 0% | 0% | 7.4 | 60%
正泰-2016 | 双投开关 | NH40-400/3CS | 84 |  | 62% | 0% | 0% | 3.7 | 60%
正泰-2016 | 双投开关 | NH40-630/3CS | 98.1111 |  | 62% | 0% | 0% | 8.3 | 60%
正泰-2016 | 双投开关 | NH40-1000/3CS | 217.6667 |  | 62% | 0% | 0% | 13.8 | 60%
正泰-2016 | 双投开关 | NH40-1250/3CS | 232.5 |  | 62% | 0% | 0% | 3.7 | 60%
正泰-2016 | 双投开关 | NH40-1600/3CS | 277.5556 |  | 62% | 0% | 0% | 6.5 | 60%
正泰-2016 | 双投开关 | NH40-2000/3CS | 670.6111 |  | 62% | 0% | 0% | 6.5 | 60%
正泰-2016 | 双投开关 | NH40-2500/3CS | 692.8889 |  | 62% | 0% | 0% | 7.4 | 60%
正泰-2016 | 双投开关 | NH40-3150/3CS | 893.7222 |  | 62% | 0% | 0% | 3.7 | 60%
正泰-2016
正泰-2016 | 双投开关 | NH40-16/4CS | 28.2778 |  | 62% | 0% | 0% | 6.5 | 60%
正泰-2016 | 双投开关 | NH40-32/4CS | 28.2778 |  | 62% | 0% | 0% | 6.5 | 60%
正泰-2016 | 双投开关 | NH40-40/4CS | 28.2778 |  | 62% | 0% | 0% | 7.4 | 60%
正泰-2016 | 双投开关 | NH40-63/4CS | 28.2778 |  | 62% | 0% | 0% | 3.7 | 60%
正泰-2016 | 双投开关 | NH40-80/4CS | 28.2778 |  | 62% | 0% | 0% | 3.7 | 60%
正泰-2016 | 双投开关 | NH40-100/4CS | 28.2778 |  | 62% | 0% | 0% | 8.3 | 60%
正泰-2016 | 双投开关 | NH40-125/4CS | 45.8889 |  | 62% | 0% | 0% | 13.8 | 60%
正泰-2016 | 双投开关 | NH40-160/4CS | 46.9444 |  | 62% | 0% | 0% | 3.7 | 60%
正泰-2016 | 双投开关 | NH40-200/4CS | 54.0556 |  | 62% | 0% | 0% | 3.7 | 60%
正泰-2016 | 双投开关 | NH40-250/4CS | 55.1111 |  | 62% | 0% | 0% | 6.5 | 60%
正泰-2016 | 双投开关 | NH40-315/4CS | 98.1111 |  | 62% | 0% | 0% | 6.5 | 60%
正泰-2016 | 双投开关 | NH40-400/4CS | 100.2778 |  | 62% | 0% | 0% | 7.4 | 60%
正泰-2016 | 双投开关 | NH40-630/4CS | 132.3333 |  | 62% | 0% | 0% | 3.7 | 60%
正泰-2016 | 双投开关 | NH40-1000/4CS | 277.5556 |  | 62% | 0% | 0% | 8.3 | 60%
正泰-2016 | 双投开关 | NH40-1250/4CS | 303.5556 |  | 62% | 0% | 0% | 13.8 | 60%
正泰-2016 | 双投开关 | NH40-1600/4CS | 414.7778 |  | 62% | 0% | 0% | 3.7 | 60%
正泰-2016 | 双投开关 | NH40-2000/4CS | 841.8333 |  | 62% | 0% | 0% | 6.5 | 60%
正泰-2016 | 双投开关 | NH40-2500/4CS | 864.1111 |  | 62% | 0% | 0% | 6.5 | 60%
正泰-2016 | 双投开关 | NH40-3150/4CS | 1086.5556 |  | 62% | 0% | 0% | 7.4 | 60%
NA1万能断路器 标准型 M控制器，标注Icu 400V↓
正泰-2016 | 框架断路器-42kA | NA1-1000-800M/3电动固定AC220 | 506.1111 |  | 62% | 0% | 0% | 42 | 60%
正泰-2016 | 框架断路器-80kA | NA1-2000-1000M/3P电动固定式AC220V | 564.4444 |  | 62% | 0% | 0% | 42 | 60%
正泰-2016 | 框架断路器-80kA | NA1-2000-1250M/3P电动固定式AC220V | 588.3333 |  | 62% | 0% | 0% | 50 | 60%
正泰-2016 | 框架断路器-80kA | NA1-2000-1600M/3P电动固定式AC220V | 617.2222 |  | 62% | 0% | 0% | 50 | 60%
正泰-2016 | 框架断路器-80kA | NA1-2000-2000M/3P电动固定式AC220V | 765.5556 |  | 62% | 0% | 0% | 6.5 | 60%
正泰-2016 | 框架断路器-100kA | NA1-3200-2500M/3P电动固定式AC220V | 947.2222 |  | 62% | 0% | 0% | 34 | 60%
正泰-2016
正泰-2016 | 框架断路器-42kA | NA1-1000-630M/3电动抽屉AC220 | 575 |  | 62% | 0% | 0% | 42 | 60%
正泰-2016 | 框架断路器-42kA | NA1-1000-800M/3电动抽屉AC220 | 590.5556 |  | 62% | 0% | 0% | 42 | 60%
正泰-2016 | 框架断路器-42kA | NA1-1000-1000M/3电动抽屉AC220 | 617.7778 |  | 62% | 0% | 0% | 42 | 60%
正泰-2016 | 框架断路器-80kA | NA1-2000-630M/3P电动抽屉式AC220V | 588.3333 |  | 62% | 0% | 0% | 34 | 60%
正泰-2016 | 框架断路器-80kA | NA1-2000-800M/3P电动抽屉式AC220V | 607.7778 |  | 62% | 0% | 0% | 42 | 60%
正泰-2016 | 框架断路器-80kA | NA1-2000-1000M/3P电动抽屉式AC220V | 631.6667 |  | 62% | 0% | 0% | 42 | 60%
正泰-2016 | 框架断路器-80kA | NA1-2000-1250M/3P电动抽屉式AC220V | 655.5556 |  | 62% | 0% | 0% | 50 | 60%
正泰-2016 | 框架断路器-80kA | NA1-2000-1250M/3P电动抽屉式AC380V | 655.5556 |  | 62% | 0% | 0% | 50 | 60%
正泰-2016 | 框架断路器-80kA | NA1-2000-1600M/3P电动抽屉式AC220V | 670 |  | 62% | 0% | 0% | 50 | 60%
正泰-2016 | 框架断路器-80kA | NA1-2000-1600M/3P电动抽屉式AC380V | 670 |  | 62% | 0% | 0% | 50 | 60%
正泰-2016 | 框架断路器-80kA | NA1-2000-2000M/3P电动抽屉式AC220V | 846.6667 |  | 62% | 0% | 0% | 6.5 | 60%
正泰-2016 | 框架断路器-80kA | NA1-2000-2000M/3P电动抽屉式AC380V | 846.6667 |  | 62% | 0% | 0% | 6.5 | 60%
正泰-2016 | 框架断路器-100kA | NA1-3200-2500M/3P电动抽屉式AC220V | 1095.5556 |  | 62% | 0% | 0% | 34 | 60%
正泰-2016 | 框架断路器-100kA | NA1-3200-2500M/3P电动抽屉式AC380V | 1095.5556 |  | 62% | 0% | 0% | 34 | 60%
正泰-2016 | 框架断路器-100kA | NA1-3200-3200M/3P电动抽屉式AC220V | 1301.6667 |  | 62% | 0% | 0% | 6.5 | 60%
正泰-2016 | 框架断路器-100kA | NA1-4000-4000M/3P电动抽屉式AC380V | 2109.4444 |  | 62% | 0% | 0% | 28 | 60%
由两台NA1框架断路器组成的双电源，需配置：钢缆机械联锁和4组转换触头↓
正泰-2016 | 框架附件 | 双电源智能控制器R型 | 276.6667 |  | 100% | 0% | 0% | 0 | 60%
正泰-2016 | 框架附件 | YSQ2双电源自动控制器S型 | 276.6667 |  | 100% | 0% | 0% | 0 | 60%
正泰-2016 | 框架附件 | 双电源智能控制器F型 | 276.6667 |  | 100% | 0% | 0% | 0 | 60%
正泰-2016 | 框架附件 | NA1系列 机械连锁 | 77.2222 |  | 100% | 0% | 0% | 0 | 60%
正泰-2016 | 框架附件 | NA1/DW17辅助开关 四开四闭 | 16.6667 |  | 100% | 0% | 0% | 0 | 60%
正泰-2016 | 框架附件 | NA1辅助开关 六开六闭 630-3200A | 16.6667 |  | 100% | 0% | 0% | 0 | 60%
正泰-2016 | 框架附件 | 一锁一钥匙 NA1-630-4000A | 23.3333 |  | 100% | 0% | 0% | 0 | 60%
正泰-2016 | 框架附件 | 两锁一钥匙 NA1-630-4000A | 23.3333 |  | 100% | 0% | 0% | 0 | 60%
正泰-2016 | 框架附件 | 三锁二钥匙 NA1-630-4000A | 23.3333 |  | 100% | 0% | 0% | 0 | 60%
正泰-2016 | 框架附件 | 五锁二钥匙 NA1-630-4000A | 23.3333 |  | 100% | 0% | 0% | 0 | 60%
正泰-2016 | 框架附件 | NA1闭合电磁铁 AC220V 630-3200A | 22.2222 |  | 100% | 0% | 0% | 0 | 60%
正泰-2016 | 框架附件 | NA1分励脱扣器 630~3200A AC220V | 22.2222 |  | 100% | 0% | 0% | 0 | 60%
正泰-2016 | 框架附件 | NA1-1000-400/H4/3P 智能控制器 | 203.8889 |  | 100% | 0% | 0% | 0 | 60%
正泰-2016 | 框架附件 | NA1-1000-630/H4/3P 智能控制器 | 203.8889 |  | 100% | 0% | 0% | 0 | 60%
正泰-2016 | 框架附件 | NA1-1000-800/H4/3P 智能控制器 | 214.4444 |  | 100% | 0% | 0% | 0 | 60%
正泰-2016 | 框架附件 | NA1-1000-1000/H4/3P 智能控制器 | 230.5556 |  | 100% | 0% | 0% | 0 | 60%
正泰-2016 | 框架附件 | NA1-1000-400/M4/3P 智能控制器 | 160.5556 |  | 100% | 0% | 0% | 0 | 60%
正泰-2016 | 框架附件 | NA1-1000-630/M4/3P 智能控制器 | 160.5556 |  | 100% | 0% | 0% | 0 | 60%
正泰-2016 | 框架附件 | NA1-1000-630/M4/4P 智能控制器 | 171.1111 |  | 100% | 0% | 0% | 0 | 60%
正泰-2016 | 框架附件 | NA1-1000-1000/M4/3P 智能控制器 | 182.2222 |  | 100% | 0% | 0% | 0 | 60%
正泰-2016 | 框架附件 | NA1-630/3200A 位置信号 | 26.1111 |  | 100% | 0% | 0% | 0 | 60%
NA8框架断路器↓
正泰-2016 | 框架断路器-55kA | NA8-1600-200M/3电动 固定AC220V | 619.1667 |  | 62% | 0% | 0% | 50 | 60%
正泰-2016 | 框架断路器-55kA | NA8-1600-200M/3电动 固定AC380V | 619.1667 |  | 62% | 0% | 0% | 50 | 60%
正泰-2016 | 框架断路器-55kA | NA8-1600-400M/3电动 固定 AC220V | 622.3889 |  | 62% | 0% | 0% | 50 | 60%
正泰-2016 | 框架断路器-55kA | NA8-1600-400M/3电动 固定AC380V | 622.3889 |  | 62% | 0% | 0% | 50 | 60%
正泰-2016 | 框架断路器-55kA | NA8-1600-630M/3电动 固定AC220V | 668.1667 |  | 62% | 0% | 0% | 50 | 60%
正泰-2016 | 框架断路器-55kA | NA8-1600-630M/3电动 固定AC380V | 668.1667 |  | 62% | 0% | 0% | 50 | 60%
正泰-2016 | 框架断路器-55kA | NA8-1600-800M/3电动 固定AC220V | 702.2778 |  | 62% | 0% | 0% | 50 | 60%
正泰-2016 | 框架断路器-55kA | NA8-1600-800M/3电动 固定AC380V | 702.2778 |  | 62% | 0% | 0% | 50 | 60%
正泰-2016 | 框架断路器-55kA | NA8-1600-1000M/3电动 固定AC220V | 759.2222 |  | 62% | 0% | 0% | 50 | 60%
正泰-2016 | 框架断路器-55kA | NA8-1600-1000M/3电动 固定AC380V | 759.2222 |  | 62% | 0% | 0% | 50 | 60%
正泰-2016 | 框架断路器-55kA | NA8-1600-1250M/3电动 固定AC220V | 816.2222 |  | 62% | 0% | 0% | 50 | 60%
正泰-2016 | 框架断路器-55kA | NA8-1600-1250M/3电动固定式AC380V | 816.2222 |  | 62% | 0% | 0% | 50 | 60%
正泰-2016 | 框架断路器-55kA | NA8-1600-1600M/3电动固定式AC220V | 873.1667 |  | 62% | 0% | 0% | 50 | 60%
正泰-2016 | 框架断路器-55kA | NA8-1600-1600M/3电动固定式AC380V | 873.1667 |  | 62% | 0% | 0% | 50 | 60%
正泰-2016
正泰-2016 | 框架断路器-55kA | NA8-1600-200M/4电动 固定AC220V | 801.9444 |  | 62% | 0% | 0% | 50 | 60%
正泰-2016 | 框架断路器-55kA | NA8-1600-200M/4电动 固定AC380V | 801.9444 |  | 62% | 0% | 0% | 50 | 60%
正泰-2016 | 框架断路器-55kA | NA8-1600-400M/4电动 固定AC220V | 806.1111 |  | 62% | 0% | 0% | 50 | 60%
正泰-2016 | 框架断路器-55kA | NA8-1600-400M/4电动 固定AC380V | 806.1111 |  | 62% | 0% | 0% | 50 | 60%
正泰-2016 | 框架断路器-55kA | NA8-1600-630M/4电动 固定AC220V | 865.6111 |  | 62% | 0% | 0% | 50 | 60%
正泰-2016 | 框架断路器-55kA | NA8-1600-630M/4电动 固定AC380V | 865.6111 |  | 62% | 0% | 0% | 50 | 60%
正泰-2016 | 框架断路器-55kA | NA8-1600-800M/4电动 固定AC220V | 909.9444 |  | 62% | 0% | 0% | 50 | 60%
正泰-2016 | 框架断路器-55kA | NA8-1600-800M/4电动 固定AC380V | 909.9444 |  | 62% | 0% | 0% | 50 | 60%
正泰-2016 | 框架断路器-55kA | NA8-1600-1600M/3电动抽屉式AC220V | 1044.1111 |  | 62% | 0% | 0% | 50 | 60%
正泰-2016 | 框架断路器-55kA | NA8-1600-1000M/4电动 固定AC220V | 984 |  | 62% | 0% | 0% | 50 | 60%
正泰-2016 | 框架断路器-55kA | NA8-1600-1000M/4电动 固定AC380V | 984 |  | 62% | 0% | 0% | 50 | 60%
正泰-2016 | 框架断路器-55kA | NA8-1600-1250M/4电动 固定AC220V | 1058.0556 |  | 62% | 0% | 0% | 50 | 60%
正泰-2016 | 框架断路器-55kA | NA8-1600-1250M/4电动 固定AC380V | 1058.1111 |  | 62% | 0% | 0% | 50 | 60%
正泰-2016 | 框架断路器-55kA | NA8-1600-1600M/4电动 固定AC220V | 1132.1667 |  | 62% | 0% | 0% | 50 | 60%
正泰-2016 | 框架断路器-55kA | NA8-1600-1600M/4电动 固定AC380V | 1132.1111 |  | 62% | 0% | 0% | 50 | 60%
正泰-2016
正泰-2016 | 框架断路器-55kA | NA8-1600-200M/3电动 抽屉AC220V | 776.9444 |  | 62% | 0% | 0% | 50 | 60%
正泰-2016 | 框架断路器-55kA | NA8-1600-200M/3电动 抽屉AC380V | 776.9444 |  | 62% | 0% | 0% | 50 | 60%
正泰-2016 | 框架断路器-55kA | NA8-1600-400M/3电动 抽屉AC220V | 780.8333 |  | 62% | 0% | 0% | 50 | 60%
正泰-2016 | 框架断路器-55kA | NA8-1600-400M/3电动 抽屉AC380V | 780.8333 |  | 62% | 0% | 0% | 50 | 60%
正泰-2016 | 框架断路器-55kA | NA8-1600-630M/3电动 抽屉AC220V | 822.6667 |  | 62% | 0% | 0% | 50 | 60%
正泰-2016 | 框架断路器-55kA | NA8-1600-630M/3电动 抽屉AC380V | 822.6667 |  | 62% | 0% | 0% | 50 | 60%
正泰-2016 | 框架断路器-55kA | NA8-1600-800M/3电动 抽屉AC220V | 873.1667 |  | 62% | 0% | 0% | 50 | 60%
正泰-2016 | 框架断路器-55kA | NA8-1600-800M/3电动 抽屉AC380V | 873.1667 |  | 62% | 0% | 0% | 50 | 60%
正泰-2016 | 框架断路器-55kA | NA8-1600-1000M/3电动抽屉式AC220V | 930.1667 |  | 62% | 0% | 0% | 50 | 60%
正泰-2016 | 框架断路器-55kA | NA8-1600-1000M/3电动抽屉式AC380V | 930.1667 |  | 62% | 0% | 0% | 50 | 60%
正泰-2016 | 框架断路器-55kA | NA8-1600-1250M/3电动抽屉式AC220V | 987.1111 |  | 62% | 0% | 0% | 50 | 60%
正泰-2016 | 框架断路器-55kA | NA8-1600-1250M/3电动 抽屉AC380V | 987.1111 |  | 62% | 0% | 0% | 50 | 60%
正泰-2016 | 框架断路器-55kA | NA8-1600-1600M/3电动抽屉式AC380V | 1044.1111 |  | 62% | 0% | 0% | 50 | 60%
正泰-2016
正泰-2016 | 框架断路器-55kA | NA8-1600-200M/4电动 抽屉AC220V | 1007.0556 |  | 62% | 0% | 0% | 50 | 60%
正泰-2016 | 框架断路器-55kA | NA8-1600-200M/4电动 抽屉AC380V | 1007.0556 |  | 62% | 0% | 0% | 50 | 60%
正泰-2016 | 框架断路器-55kA | NA8-1600-400M/4电动 抽屉AC220V | 1012.1111 |  | 62% | 0% | 0% | 50 | 60%
正泰-2016 | 框架断路器-55kA | NA8-1600-400M/4电动 抽屉AC380V | 1012.1111 |  | 62% | 0% | 0% | 50 | 60%
正泰-2016 | 框架断路器-55kA | NA8-1600-630M/4电动 抽屉AC220V | 1066.4444 |  | 62% | 0% | 0% | 50 | 60%
正泰-2016 | 框架断路器-55kA | NA8-1600-630M/4电动 抽屉AC380V | 1066.4444 |  | 62% | 0% | 0% | 50 | 60%
正泰-2016 | 框架断路器-55kA | NA8-1600-800M/4电动 抽屉AC220V | 1132.1667 |  | 62% | 0% | 0% | 50 | 60%
正泰-2016 | 框架断路器-55kA | NA8-1600-800M/4电动 抽屉AC380V | 1132.1111 |  | 62% | 0% | 0% | 50 | 60%
正泰-2016 | 框架断路器-55kA | NA8-1600-1000M/4电动 抽屉AC220V | 1206.2222 |  | 62% | 0% | 0% | 50 | 60%
正泰-2016 | 框架断路器-55kA | NA8-1600-1000M/4电动 抽屉AC380V | 1206.2222 |  | 62% | 0% | 0% | 50 | 60%
正泰-2016 | 框架断路器-55kA | NA8-1600-1250M/4电动 抽屉AC220V | 1280.2778 |  | 62% | 0% | 0% | 50 | 60%
正泰-2016 | 框架断路器-55kA | NA8-1600-1250M/4电动 抽屉AC380V | 1280.2222 |  | 62% | 0% | 0% | 50 | 60%
正泰-2016 | 框架断路器-55kA | NA8-1600-1600M/4电动 抽屉AC220V | 1354.3333 |  | 62% | 0% | 0% | 50 | 60%
正泰-2016 | 框架断路器-55kA | NA8-1600-1600M/4电动 抽屉AC380V | 1354.3333 |  | 62% | 0% | 0% | 50 | 60%
正泰-2016
正泰-2016 | 框架断路器-55kA | NA8-1600-630H/3电动 抽屉AC380V | 989.3333 |  | 62% | 0% | 0% | 50 | 60%
正泰-2016 | 框架断路器-55kA | NA8-1600-630H/3电动 抽屉AC220V | 989.3333 |  | 62% | 0% | 0% | 50 | 60%
正泰-2016 | 框架断路器-55kA | NA8-1600-400H/3电动 抽屉AC220V | 947.5 |  | 62% | 0% | 0% | 50 | 60%
正泰-2016 | 框架断路器-55kA | NA8-1600-800H/3电动 抽屉AC220V | 1039.8333 |  | 62% | 0% | 0% | 50 | 60%
正泰-2016 | 框架断路器-55kA | NA8-1600-1000H/3电动 抽屉AC220V | 1096.8333 |  | 62% | 0% | 0% | 50 | 60%
正泰-2016 | 框架断路器-55kA | NA8-1600-1250H/3电动 抽屉AC220V | 1153.7778 |  | 62% | 0% | 0% | 50 | 60%
正泰-2016 | 框架断路器-55kA | NA8-1600-1600H/3电动 抽屉AC220V | 1210.7778 |  | 62% | 0% | 0% | 50 | 60%
正泰-2016
正泰-2016 | 框架断路器-55kA | NA8-1600-200H/4电动 抽屉AC220V | 1173.7222 |  | 62% | 0% | 0% | 50 | 60%
正泰-2016 | 框架断路器-55kA | NA8-1600-400H/4电动 抽屉AC220V | 1178.7778 |  | 62% | 0% | 0% | 50 | 60%
正泰-2016 | 框架断路器-55kA | NA8-1600-630H/4电动 抽屉AC220V | 1233.1111 |  | 62% | 0% | 0% | 50 | 60%
正泰-2016 | 框架断路器-55kA | NA8-1600-630H/4P手动 抽屉AC220V | 1165.3333 |  | 62% | 0% | 0% | 50 | 60%
正泰-2016 | 框架断路器-55kA | NA8-1600-800H/4电动 抽屉AC220V | 1298.8333 |  | 62% | 0% | 0% | 50 | 60%
正泰-2016 | 框架断路器-55kA | NA8-1600-1000H/4电动 抽屉AC220V | 1372.8889 |  | 62% | 0% | 0% | 50 | 60%
正泰-2016 | 框架断路器-55kA | NA8-1600-1250H/4电动 抽屉AC220V | 1446.8889 |  | 62% | 0% | 0% | 50 | 60%
正泰-2016 | 框架断路器-55kA | NA8-1600-1600H/4电动 抽屉AC220V | 1521 |  | 62% | 0% | 0% | 50 | 60%
正泰-2016
正泰-2016 | 框架断路器-55kA | NA8-1600-200H/3电动 固定AC220V | 785.8333 |  | 62% | 0% | 0% | 50 | 60%
正泰-2016 | 框架断路器-55kA | NA8-1600-400H/3电动 固定AC220V | 789.0556 |  | 62% | 0% | 0% | 50 | 60%
正泰-2016 | 框架断路器-55kA | NA8-1600-630H/3电动 固定AC220V | 834.8333 |  | 62% | 0% | 0% | 50 | 60%
正泰-2016 | 框架断路器-55kA | NA8-1600-800H/3电动 固定AC220V | 868.9444 |  | 62% | 0% | 0% | 50 | 60%
正泰-2016 | 框架断路器-55kA | NA8-1600-1000H/3电动 固定AC220V | 925.8889 |  | 62% | 0% | 0% | 50 | 60%
正泰-2016 | 框架断路器-55kA | NA8-1600-1250H/3电动 固定AC220V | 982.8889 |  | 62% | 0% | 0% | 50 | 60%
正泰-2016 | 框架断路器-55kA | NA8-1600-1600H/3电动 固定AC220V | 1039.8333 |  | 62% | 0% | 0% | 50 | 60%
正泰-2016
正泰-2016 | 框架断路器-55kA | NA8-1600-200H/4电动 固定AC220V | 968.6111 |  | 62% | 0% | 0% | 50 | 60%
正泰-2016 | 框架断路器-55kA | NA8-1600-400H/4电动 固定AC220V | 972.7778 |  | 62% | 0% | 0% | 50 | 60%
正泰-2016 | 框架断路器-55kA | NA8-1600-630H/4电动 固定AC220V | 989.3333 |  | 62% | 0% | 0% | 50 | 60%
正泰-2016 | 框架断路器-55kA | NA8-1600-630H/4P手动 抽屉AC220V | 1165.3333 |  | 62% | 0% | 0% | 50 | 60%
正泰-2016 | 框架断路器-55kA | NA8-1600-800H/4电动 固定AC220V | 1039.8333 |  | 62% | 0% | 0% | 50 | 60%
正泰-2016 | 框架断路器-55kA | NA8-1600-1000H/4电动 固定AC220V | 1150.6667 |  | 62% | 0% | 0% | 50 | 60%
正泰-2016 | 框架断路器-55kA | NA8-1600-1250H/4电动 固定AC220V | 1224.7778 |  | 62% | 0% | 0% | 50 | 60%
正泰-2016 | 框架断路器-55kA | NA8-1600-1600H/4电动 固定AC220V | 1298.7778 |  | 62% | 0% | 0% | 50 | 60%
正泰-2016
正泰-2016 | 框架断路器-55kA | NA8-1600-200H/3电动 抽屉AC220V | 943.6111 |  | 62% | 0% | 0% | 50 | 60%
正泰-2016 | 框架断路器-100kA | NA8-3200-1600M/3电动 抽屉AC380V | 1515.5556 |  | 62% | 0% | 0% | 50 | 60%
正泰-2016 | 框架断路器-100kA | NA8-3200-1600M/3电动 抽屉AC220V | 1515.5556 |  | 62% | 0% | 0% | 50 | 60%
正泰-2016 | 框架断路器-100kA | NA8-3200-2000M/3电动 抽屉AC380V | 1629.4444 |  | 62% | 0% | 0% | 50 | 60%
正泰-2016 | 框架断路器-100kA | NA8-3200-2000M/3电动 抽屉AC220V | 1629.4444 |  | 62% | 0% | 0% | 50 | 60%
正泰-2016 | 框架断路器-100kA | NA8-3200-2500M/3电动 抽屉AC380V | 1918.3333 |  | 62% | 0% | 0% | 50 | 60%
正泰-2016 | 框架断路器-100kA | NA8-3200-2500M/3电动 抽屉AC220V | 1918.3333 |  | 62% | 0% | 0% | 50 | 60%
正泰-2016 | 框架断路器-100kA | NA8-3200-2900M/3电动 抽屉AC380V | 1877.7778 |  | 62% | 0% | 0% | 50 | 60%
正泰-2016 | 框架断路器-100kA | NA8-3200-2900M/3电动 抽屉AC220V | 1877.7778 |  | 62% | 0% | 0% | 50 | 60%
正泰-2016 | 框架断路器-100kA | NA8-3200-3200M/3电动 抽屉AC380V | 2215.5556 |  | 62% | 0% | 0% | 50 | 60%
正泰-2016 | 框架断路器-100kA | NA8-3200-3200M/3电动 抽屉AC220V | 2215.5556 |  | 62% | 0% | 0% | 50 | 60%
正泰-2016 | 框架断路器-100kA | NA8-3200-1600M/3电动 固定AC380V | 1332.2222 |  | 62% | 0% | 0% | 50 | 60%
正泰-2016 | 框架断路器-100kA | NA8-3200-1600M/3电动 固定AC220V | 1332.2222 |  | 62% | 0% | 0% | 50 | 60%
正泰-2016 | 框架断路器-100kA | NA8-3200-2000M/3电动 固定AC380V | 1473.8889 |  | 62% | 0% | 0% | 50 | 60%
正泰-2016 | 框架断路器-100kA | NA8-3200-2000M/3电动 固定AC220V | 1473.8889 |  | 62% | 0% | 0% | 50 | 60%
正泰-2016 | 框架断路器-100kA | NA8-3200-2500M/3电动 固定AC380V | 1857.2222 |  | 62% | 0% | 0% | 50 | 60%
正泰-2016 | 框架断路器-100kA | NA8-3200-2500M/3电动 固定AC220V | 1857.2222 |  | 62% | 0% | 0% | 50 | 60%
正泰-2016 | 框架断路器-100kA | NA8-3200-2900M/3电动 固定AC380V | 1603.8889 |  | 62% | 0% | 0% | 50 | 60%
正泰-2016 | 框架断路器-100kA | NA8-3200-2900M/3电动 固定AC220V | 1603.8889 |  | 62% | 0% | 0% | 50 | 60%
正泰-2016 | 框架断路器-100kA | NA8-3200-3200M/3电动 固定AC380V | 2064.1667 |  | 62% | 0% | 0% | 50 | 60%
正泰-2016 | 框架断路器-100kA | NA8-3200-3200M/3电动 固定AC220V | 2064.1667 |  | 62% | 0% | 0% | 50 | 60%
正泰-2016
正泰-2016 | 框架断路器-100kA | NA8-3200-1600M/4电动 抽屉AC380V | 1967.2222 |  | 62% | 0% | 0% | 50 | 60%
正泰-2016 | 框架断路器-100kA | NA8-3200-1600M/4电动 抽屉AC220V | 1967.2222 |  | 62% | 0% | 0% | 50 | 60%
正泰-2016 | 框架断路器-100kA | NA8-3200-2000M/4电动 抽屉AC380V | 2115.2778 |  | 62% | 0% | 0% | 50 | 60%
正泰-2016 | 框架断路器-100kA | NA8-3200-2000M/4电动 抽屉AC220V | 2115.2778 |  | 62% | 0% | 0% | 50 | 60%
正泰-2016 | 框架断路器-100kA | NA8-3200-2500M/4电动 抽屉AC380V | 2490.8333 |  | 62% | 0% | 0% | 50 | 60%
正泰-2016 | 框架断路器-100kA | NA8-3200-2500M/4电动 抽屉AC220V | 2490.8333 |  | 62% | 0% | 0% | 50 | 60%
正泰-2016 | 框架断路器-100kA | NA8-3200-2900M/4电动 抽屉AC380V | 2460.5556 |  | 62% | 0% | 0% | 50 | 60%
正泰-2016 | 框架断路器-100kA | NA8-3200-2900M/4电动 抽屉AC220V | 2460.5556 |  | 62% | 0% | 0% | 50 | 60%
正泰-2016 | 框架断路器-100kA | NA8-3200-3200M/4电动 抽屉AC380V | 2877.2222 |  | 62% | 0% | 0% | 50 | 60%
正泰-2016 | 框架断路器-100kA | NA8-3200-3200M/4电动 抽屉AC220V | 2877.2222 |  | 62% | 0% | 0% | 50 | 60%
正泰-2016 | 框架断路器-100kA | NA8-3200-1600M/4电动 固定AC380V | 1728.8889 |  | 62% | 0% | 0% | 50 | 60%
正泰-2016 | 框架断路器-100kA | NA8-3200-1600M/4电动 固定AC220V | 1728.8889 |  | 62% | 0% | 0% | 50 | 60%
正泰-2016 | 框架断路器-100kA | NA8-3200-2000M/4电动 固定AC380V | 1913.0556 |  | 62% | 0% | 0% | 50 | 60%
正泰-2016 | 框架断路器-100kA | NA8-3200-2000M/4电动 固定AC220V | 1913.0556 |  | 62% | 0% | 0% | 50 | 60%
正泰-2016 | 框架断路器-100kA | NA8-3200-2500M/4电动 固定AC380V | 2411.3889 |  | 62% | 0% | 0% | 50 | 60%
正泰-2016 | 框架断路器-100kA | NA8-3200-2500M/4电动 固定AC220V | 2411.3889 |  | 62% | 0% | 0% | 50 | 60%
正泰-2016 | 框架断路器-100kA | NA8-3200-2900M/4电动 固定AC380V | 2166.6667 |  | 62% | 0% | 0% | 50 | 60%
正泰-2016 | 框架断路器-100kA | NA8-3200-2900M/4电动 固定AC220V | 2166.6667 |  | 62% | 0% | 0% | 50 | 60%
正泰-2016 | 框架断路器-100kA | NA8-3200-3200M/4电动 固定AC380V | 2680.4444 |  | 62% | 0% | 0% | 50 | 60%
正泰-2016 | 框架断路器-100kA | NA8-3200-3200M/4电动 固定AC220V | 2680.4444 |  | 62% | 0% | 0% | 50 | 60%
正泰-2016
正泰-2016 | 框架断路器-100kA | NA8-3200-1600H/3电动 抽屉AC380V | 1793.3333 |  | 62% | 0% | 0% | 50 | 60%
正泰-2016 | 框架断路器-100kA | NA8-3200-1600H/3电动 抽屉AC220V | 1793.3333 |  | 62% | 0% | 0% | 50 | 60%
正泰-2016 | 框架断路器-100kA | NA8-3200-2000H/3电动 抽屉AC380V | 1907.2222 |  | 62% | 0% | 0% | 50 | 60%
正泰-2016 | 框架断路器-100kA | NA8-3200-2000H/3电动 抽屉AC220V | 1907.2222 |  | 62% | 0% | 0% | 50 | 60%
正泰-2016 | 框架断路器-100kA | NA8-3200-2500H/3电动 抽屉AC380V | 2196.1111 |  | 62% | 0% | 0% | 50 | 60%
正泰-2016 | 框架断路器-100kA | NA8-3200-2500H/3电动 抽屉AC220V | 2196.1111 |  | 62% | 0% | 0% | 50 | 60%
正泰-2016 | 框架断路器-100kA | NA8-3200-2900H/3电动 抽屉AC380V | 2176.6667 |  | 62% | 0% | 0% | 50 | 60%
正泰-2016 | 框架断路器-100kA | NA8-3200-2900H/3电动 抽屉AC220V | 2176.6667 |  | 62% | 0% | 0% | 50 | 60%
正泰-2016 | 框架断路器-100kA | NA8-3200-3200H/3电动 抽屉AC380V | 2493.3333 |  | 62% | 0% | 0% | 50 | 60%
正泰-2016 | 框架断路器-100kA | NA8-3200-3200H/3电动 抽屉AC220V | 2493.3333 |  | 62% | 0% | 0% | 50 | 60%
正泰-2016 | 框架断路器-100kA | NA8-3200-1600H/3电动 固定AC380V | 1610 |  | 62% | 0% | 0% | 50 | 60%
正泰-2016 | 框架断路器-100kA | NA8-3200-1600H/3电动 固定AC220V | 1610 |  | 62% | 0% | 0% | 50 | 60%
正泰-2016 | 框架断路器-100kA | NA8-3200-2000H/3电动 固定AC380V | 1751.6667 |  | 62% | 0% | 0% | 50 | 60%
正泰-2016 | 框架断路器-100kA | NA8-3200-2000H/3电动 固定AC220V | 1751.6667 |  | 62% | 0% | 0% | 50 | 60%
正泰-2016 | 框架断路器-100kA | NA8-3200-2500H/3电动 固定AC380V | 2135 |  | 62% | 0% | 0% | 50 | 60%
正泰-2016 | 框架断路器-100kA | NA8-3200-2500H/3电动 固定AC220V | 2135 |  | 62% | 0% | 0% | 50 | 60%
正泰-2016 | 框架断路器-100kA | NA8-3200-2900H/3电动 固定AC380V | 1902.7778 |  | 62% | 0% | 0% | 50 | 60%
正泰-2016 | 框架断路器-100kA | NA8-3200-2900H/3电动 固定AC220V | 1902.7778 |  | 62% | 0% | 0% | 50 | 60%
正泰-2016 | 框架断路器-100kA | NA8-3200-3200H/3电动 固定AC380V | 2341.9444 |  | 62% | 0% | 0% | 50 | 60%
正泰-2016 | 框架断路器-100kA | NA8-3200-3200H/3电动 固定AC220V | 2341.9444 |  | 62% | 0% | 0% | 50 | 60%
正泰-2016
正泰-2016 | 框架断路器-100kA | NA8-3200-1600H/4电动 抽屉AC380V | 2328.3333 |  | 62% | 0% | 0% | 50 | 60%
正泰-2016 | 框架断路器-100kA | NA8-3200-1600H/4电动 抽屉AC220V | 2328.3333 |  | 62% | 0% | 0% | 50 | 60%
正泰-2016 | 框架断路器-100kA | NA8-3200-2000H/4电动 抽屉AC380V | 2476.3889 |  | 62% | 0% | 0% | 50 | 60%
正泰-2016 | 框架断路器-100kA | NA8-3200-2000H/4电动 抽屉AC220V | 2476.3889 |  | 62% | 0% | 0% | 50 | 60%
正泰-2016 | 框架断路器-100kA | NA8-3200-2500H/4电动 抽屉AC380V | 2851.9444 |  | 62% | 0% | 0% | 50 | 60%
正泰-2016 | 框架断路器-100kA | NA8-3200-2500H/4电动 抽屉AC220V | 2851.9444 |  | 62% | 0% | 0% | 50 | 60%
正泰-2016 | 框架断路器-100kA | NA8-3200-2900H/4电动 抽屉AC380V | 2759.4444 |  | 62% | 0% | 0% | 50 | 60%
正泰-2016 | 框架断路器-100kA | NA8-3200-2900H/4电动 抽屉AC220V | 2759.4444 |  | 62% | 0% | 0% | 50 | 60%
正泰-2016 | 框架断路器-100kA | NA8-3200-3200H/4电动 抽屉AC380V | 3238.3333 |  | 62% | 0% | 0% | 50 | 60%
正泰-2016 | 框架断路器-100kA | NA8-3200-3200H/4电动 抽屉AC220V | 3238.3333 |  | 62% | 0% | 0% | 50 | 60%
正泰-2016 | 框架断路器-100kA | NA8-3200-1600H/4电动 固定AC380V | 2090 |  | 62% | 0% | 0% | 50 | 60%
正泰-2016 | 框架断路器-100kA | NA8-3200-1600H/4电动 固定AC220V | 2090 |  | 62% | 0% | 0% | 50 | 60%
正泰-2016 | 框架断路器-100kA | NA8-3200-2000H/4电动 固定AC380V | 2274.1667 |  | 62% | 0% | 0% | 50 | 60%
正泰-2016 | 框架断路器-100kA | NA8-3200-2000H/4电动 固定AC220V | 2274.1667 |  | 62% | 0% | 0% | 50 | 60%
正泰-2016 | 框架断路器-100kA | NA8-3200-2500H/4电动 固定AC380V | 2772.5 |  | 62% | 0% | 0% | 50 | 60%
正泰-2016 | 框架断路器-100kA | NA8-3200-2500H/4电动 固定AC220V | 2772.5 |  | 62% | 0% | 0% | 50 | 60%
正泰-2016 | 框架断路器-100kA | NA8-3200-2900H/4电动 固定AC380V | 2465 |  | 62% | 0% | 0% | 50 | 60%
正泰-2016 | 框架断路器-100kA | NA8-3200-2900H/4电动 固定AC220V | 2465 |  | 62% | 0% | 0% | 50 | 60%
正泰-2016 | 框架断路器-100kA | NA8-3200-3200H/4电动 固定AC380V | 3041.5556 |  | 62% | 0% | 0% | 50 | 60%
正泰-2016 | 框架断路器-100kA | NA8-3200-3200H/4电动 固定AC220V | 3041.5556 |  | 62% | 0% | 0% | 50 | 60%
正泰-2016
正泰-2016 | 框架断路器-125kA | NA8-6300-4000M/3电动 抽屉AC380V | 4247.0556 |  | 62% | 0% | 0% | 50 | 60%
正泰-2016 | 框架断路器-125kA | NA8-6300-4000M/3电动 抽屉AC220V | 4247.0556 |  | 62% | 0% | 0% | 50 | 60%
正泰-2016 | 框架断路器-125kA | NA8-6300-5000M/3电动 抽屉AC380V | 4776.6667 |  | 62% | 0% | 0% | 50 | 60%
正泰-2016 | 框架断路器-125kA | NA8-6300-5000M/3电动 抽屉AC220V | 4776.6667 |  | 62% | 0% | 0% | 50 | 60%
正泰-2016 | 框架断路器-125kA | NA8-6300-6300M/3电动 抽屉AC380 | 5306.2778 |  | 62% | 0% | 0% | 50 | 60%
正泰-2016 | 框架断路器-125kA | NA8-6300-6300M/3电动 抽屉AC220V | 5306.2778 |  | 62% | 0% | 0% | 50 | 60%
正泰-2016 | 框架断路器-125kA | NA8-6300-4000H/3电动 抽屉AC380V | 4413.7222 |  | 62% | 0% | 0% | 50 | 60%
正泰-2016 | 框架断路器-125kA | NA8-6300-4000H/3电动 抽屉AC220V | 4413.7222 |  | 62% | 0% | 0% | 50 | 60%
正泰-2016 | 框架断路器-125kA | NA8-6300-5000H/3电动 抽屉AC220V | 4943.3333 |  | 62% | 0% | 0% | 50 | 60%
正泰-2016 | 框架断路器-125kA | NA8-6300-5000H/3电动 抽屉AC380V | 4943.3333 |  | 62% | 0% | 0% | 50 | 60%
正泰-2016 | 框架断路器-125kA | NA8-6300-6300H/3电动 抽屉AC380V | 5472.9444 |  | 62% | 0% | 0% | 50 | 60%
正泰-2016 | 框架断路器-125kA | NA8-6300-6300H/3电动 抽屉AC220V | 5472.9444 |  | 62% | 0% | 0% | 50 | 60%
正泰-2016
正泰-2016 | 框架断路器-100kA | NA8-2500-1000M/3P电动 固定AC380V | 901.9444 |  | 62% | 0% | 0% | 50 | 60%
正泰-2016 | 框架断路器-100kA | NA8-2500-1000M/3P电动 固定AC220V | 901.9444 |  | 62% | 0% | 0% | 50 | 60%
正泰-2016 | 框架断路器-100kA | NA8-2500-1250M/3P电动 固定AC380V | 1033.8889 |  | 62% | 0% | 0% | 50 | 60%
正泰-2016 | 框架断路器-100kA | NA8-2500-1250M/3P电动 固定AC220V | 1033.8889 |  | 62% | 0% | 0% | 50 | 60%
正泰-2016 | 框架断路器-100kA | NA8-2500-1600M/3P电动 固定AC380V | 1113.0556 |  | 62% | 0% | 0% | 50 | 60%
正泰-2016 | 框架断路器-100kA | NA8-2500-1600M/3P电动 固定AC220V | 1113.0556 |  | 62% | 0% | 0% | 50 | 60%
正泰-2016 | 框架断路器-100kA | NA8-2500-2000M/3P电动 固定AC380V | 1334.7222 |  | 62% | 0% | 0% | 50 | 60%
正泰-2016 | 框架断路器-100kA | NA8-2500-2000M/3P电动 固定AC220V | 1334.7222 |  | 62% | 0% | 0% | 50 | 60%
正泰-2016 | 框架断路器-100kA | NA8-2500-2500M/3P电动 固定AC380V | 1350.5556 |  | 62% | 0% | 0% | 50 | 60%
正泰-2016 | 框架断路器-100kA | NA8-2500-2500M/3P电动 固定AC220V | 1350.5556 |  | 62% | 0% | 0% | 50 | 60%
正泰-2016 | 框架断路器-100kA | NA8-2500-1000M/4P电动 固定AC380V | 1169.5556 |  | 62% | 0% | 0% | 50 | 60%
正泰-2016 | 框架断路器-100kA | NA8-2500-1000M/4P电动 固定AC220V | 1169.5556 |  | 62% | 0% | 0% | 50 | 60%
正泰-2016 | 框架断路器-100kA | NA8-2500-1250M/4P电动 固定AC380V | 1341.0556 |  | 62% | 0% | 0% | 50 | 60%
正泰-2016 | 框架断路器-100kA | NA8-2500-1250M/4P电动 固定AC220V | 1341.0556 |  | 62% | 0% | 0% | 50 | 60%
正泰-2016 | 框架断路器-100kA | NA8-2500-1600M/4P电动 固定AC380V | 1444 |  | 62% | 0% | 0% | 50 | 60%
正泰-2016 | 框架断路器-100kA | NA8-2500-1600M/4P电动 固定AC220V | 1444 |  | 62% | 0% | 0% | 50 | 60%
正泰-2016 | 框架断路器-100kA | NA8-2500-2000M/4P电动 固定AC380V | 1732.1667 |  | 62% | 0% | 0% | 50 | 60%
正泰-2016 | 框架断路器-100kA | NA8-2500-2000M/4P电动 固定AC220V | 1732.1667 |  | 62% | 0% | 0% | 50 | 60%
正泰-2016 | 框架断路器-100kA | NA8-2500-2500M/4P电动 固定AC380V | 1752.7222 |  | 62% | 0% | 0% | 50 | 60%
正泰-2016 | 框架断路器-100kA | NA8-2500-2500M/4P电动 固定AC220V | 1752.7222 |  | 62% | 0% | 0% | 50 | 60%
正泰-2016
正泰-2016 | 框架断路器-100kA | NA8-2500-1000M/3P电动 抽屉AC380V | 1107.7778 |  | 62% | 0% | 0% | 50 | 60%
正泰-2016 | 框架断路器-100kA | NA8-2500-1000M/3P电动 抽屉AC220V | 1107.7778 |  | 62% | 0% | 0% | 50 | 60%
正泰-2016 | 框架断路器-100kA | NA8-2500-1250M/3P电动 抽屉AC380V | 1223.8889 |  | 62% | 0% | 0% | 50 | 60%
正泰-2016 | 框架断路器-100kA | NA8-2500-1250M/3P电动 抽屉AC220V | 1223.8889 |  | 62% | 0% | 0% | 50 | 60%
正泰-2016 | 框架断路器-100kA | NA8-2500-1600M/3P电动 抽屉AC380V | 1275.2778 |  | 62% | 0% | 0% | 50 | 60%
正泰-2016 | 框架断路器-100kA | NA8-2500-1600M/3P电动 抽屉AC220V | 1275.2778 |  | 62% | 0% | 0% | 50 | 60%
正泰-2016 | 框架断路器-100kA | NA8-2500-2000M/3P电动 抽屉AC380V | 1474.4444 |  | 62% | 0% | 0% | 50 | 60%
正泰-2016 | 框架断路器-100kA | NA8-2500-2000M/3P电动抽屉式AC220V | 1474.4444 |  | 62% | 0% | 0% | 50 | 60%
正泰-2016 | 框架断路器-100kA | NA8-2500-2500M/3P电动 抽屉AC380V | 1485 |  | 62% | 0% | 0% | 50 | 60%
正泰-2016 | 框架断路器-100kA | NA8-2500-2500M/3P电动 抽屉AC220V | 1485 |  | 62% | 0% | 0% | 50 | 60%
正泰-2016 | 框架断路器-100kA | NA8-2500-1000M/4P电动 抽屉AC380V | 1437.1111 |  | 62% | 0% | 0% | 50 | 60%
正泰-2016 | 框架断路器-100kA | NA8-2500-1000M/4P电动 抽屉AC220V | 1437.1111 |  | 62% | 0% | 0% | 50 | 60%
正泰-2016 | 框架断路器-100kA | NA8-2500-1250M/4P电动 抽屉AC380V | 1588.0556 |  | 62% | 0% | 0% | 50 | 60%
正泰-2016 | 框架断路器-100kA | NA8-2500-1250M/4P电动 抽屉AC220V | 1588.0556 |  | 62% | 0% | 0% | 50 | 60%
正泰-2016 | 框架断路器-100kA | NA8-2500-1600M/4P电动 抽屉AC380V | 1654.8889 |  | 62% | 0% | 0% | 50 | 60%
正泰-2016 | 框架断路器-100kA | NA8-2500-1600M/4P电动 抽屉AC220V | 1654.8889 |  | 62% | 0% | 0% | 50 | 60%
正泰-2016 | 框架断路器-100kA | NA8-2500-2000M/4P电动 抽屉AC380V | 1913.7778 |  | 62% | 0% | 0% | 50 | 60%
正泰-2016 | 框架断路器-100kA | NA8-2500-2000M/4P电动 抽屉AC220V | 1913.7778 |  | 62% | 0% | 0% | 50 | 60%
正泰-2016 | 框架断路器-100kA | NA8-2500-2500M/4P电动 抽屉AC380V | 1927.5 |  | 62% | 0% | 0% | 50 | 60%
正泰-2016 | 框架断路器-100kA | NA8-2500-2500M/4P电动 抽屉AC220V | 1927.5 |  | 62% | 0% | 0% | 50 | 60%
正泰-2016
正泰-2016 | 框架断路器-50kA | NA8G-1600-200M/3电动 抽屉AC220V | 631.1111 |  | 62% | 0% | 0% | 50 | 60%
正泰-2016 | 框架断路器-50kA | NA8G-1600-400M/3电动 抽屉AC220V | 651.1111 |  | 62% | 0% | 0% | 50 | 60%
正泰-2016 | 框架断路器-50kA | NA8G-1600-630M/3电动 抽屉AC220V | 681.1111 |  | 62% | 0% | 0% | 50 | 60%
正泰-2016 | 框架断路器-50kA | NA8G-1600-800M/3电动 抽屉AC220V | 701.6667 |  | 62% | 0% | 0% | 50 | 60%
正泰-2016 | 框架断路器-50kA | NA8G-1600-1000M/3电动 抽屉AC220V | 736.1111 |  | 62% | 0% | 0% | 50 | 60%
正泰-2016 | 框架断路器-50kA | NA8G-1600-1250M/3电动 抽屉AC220V | 796.1111 |  | 62% | 0% | 0% | 50 | 60%
正泰-2016 | 框架断路器-50kA | NA8G-1600-1600M/3电动 抽屉AC220V | 816.6667 |  | 62% | 0% | 0% | 50 | 60%
正泰-2016
正泰-2016 | 框架断路器-50kA | NA8G-1600-200M/3电动 固定AC220V | 526.1111 |  | 62% | 0% | 0% | 50 | 60%
正泰-2016 | 框架断路器-50kA | NA8G-1600-400M/3电动 固定AC220V | 561.1111 |  | 62% | 0% | 0% | 50 | 60%
正泰-2016 | 框架断路器-50kA | NA8G-1600-630M/3电动 固定AC220V | 586.1111 |  | 62% | 0% | 0% | 50 | 60%
正泰-2016 | 框架断路器-50kA | NA8G-1600-800M/3电动固定式AC220V | 601.1111 |  | 62% | 0% | 0% | 50 | 60%
正泰-2016 | 框架断路器-50kA | NA8G-1600-1000M/3电动固定式AC220V | 636.1111 |  | 62% | 0% | 0% | 50 | 60%
正泰-2016 | 框架断路器-50kA | NA8G-1600-1250M/3电动固定式AC220V | 716.1111 |  | 62% | 0% | 0% | 50 | 60%
正泰-2016 | 框架断路器-50kA | NA8G-1600-1600M/3电动固定式AC220V | 751.6667 |  | 62% | 0% | 0% | 50 | 60%
正泰-2016
正泰-2016 | 框架断路器-50kA | NA8G-1600-200M/4电动 抽屉AC220V | 811.1111 |  | 62% | 0% | 0% | 50 | 60%
正泰-2016 | 框架断路器-50kA | NA8G-1600-400M/4电动 抽屉AC220V | 827.2222 |  | 62% | 0% | 0% | 50 | 60%
正泰-2016 | 框架断路器-50kA | NA8G-1600-630M/4电动 抽屉AC220V | 861.6667 |  | 62% | 0% | 0% | 50 | 60%
正泰-2016 | 框架断路器-50kA | NA8G-1600-800M/4电动 抽屉AC220V | 886.6667 |  | 62% | 0% | 0% | 50 | 60%
正泰-2016 | 框架断路器-50kA | NA8G-1600-1000M/4电动 抽屉AC220V | 936.6667 |  | 62% | 0% | 0% | 50 | 60%
正泰-2016 | 框架断路器-50kA | NA8G-1600-1250M/4电动 抽屉AC220V | 1017.2222 |  | 62% | 0% | 0% | 50 | 60%
正泰-2016 | 框架断路器-50kA | NA8G-1600-1600M/4电动 抽屉AC220V | 1046.6667 |  | 62% | 0% | 0% | 50 | 60%
正泰-2016
正泰-2016 | 框架断路器-50kA | NA8G-1600-200M/4电动 固定AC220V | 661.1111 |  | 62% | 0% | 0% | 50 | 60%
正泰-2016 | 框架断路器-50kA | NA8G-1600-400M/4电动 固定AC220V | 711.6667 |  | 62% | 0% | 0% | 50 | 60%
正泰-2016 | 框架断路器-50kA | NA8G-1600-630M/4电动 固定AC220V | 741.6667 |  | 62% | 0% | 0% | 50 | 60%
正泰-2016 | 框架断路器-50kA | NA8G-1600-800M/4电动 固定AC220V | 761.6667 |  | 62% | 0% | 0% | 50 | 60%
正泰-2016 | 框架断路器-50kA | NA8G-1600-1000M/4电动 固定AC220V | 811.1111 |  | 62% | 0% | 0% | 50 | 60%
正泰-2016 | 框架断路器-50kA | NA8G-1600-1250M/4电动 固定AC220V | 911.6667 |  | 62% | 0% | 0% | 50 | 60%
正泰-2016 | 框架断路器-50kA | NA8G-1600-1600M/4电动 固定AC220V | 951.6667 |  | 62% | 0% | 0% | 50 | 60%
正泰-2016
正泰-2016 | 框架断路器-100kA | NA8G-3200-2000M/3电动 抽屉AC220V | 1352.2222 |  | 62% | 0% | 0% | 50 | 60%
正泰-2016 | 框架断路器-100kA | NA8G-3200-2500M/3电动 抽屉AC220V | 1352.2222 |  | 62% | 0% | 0% | 50 | 60%
正泰-2016 | 框架断路器-100kA | NA8G-3200-3200M/3电动 抽屉AC220V | 1606.6667 |  | 62% | 0% | 0% | 50 | 60%
正泰-2016 | 框架断路器-100kA | NA8G-3200-2000M/4电动 抽屉AC220V | 1760 |  | 62% | 0% | 0% | 50 | 60%
正泰-2016 | 框架断路器-100kA | NA8G-3200-2500M/4电动 抽屉AC220V | 1760 |  | 62% | 0% | 0% | 50 | 60%
正泰-2016 | 框架断路器-100kA | NA8G-3200-3200M/4电动 抽屉AC220V | 2158.3333 |  | 62% | 0% | 0% | 50 | 60%
正泰-2016
正泰-2016 | 框架断路器-100kA | NA8G-3200-2000M/3电动固定式AC220V | 1171.6667 |  | 62% | 0% | 0% | 50 | 60%
正泰-2016 | 框架断路器-100kA | NA8G-3200-2500M/3电动 固定AC220V | 1171.6667 |  | 62% | 0% | 0% | 50 | 60%
正泰-2016 | 框架断路器-100kA | NA8G-3200-3200M/3电动 固定AC220V | 1399.4444 |  | 62% | 0% | 0% | 50 | 60%
正泰-2016 | 框架断路器-100kA | NA8G-3200-2000M/4电动 固定AC220V | 1547.7778 |  | 62% | 0% | 0% | 50 | 60%
正泰-2016 | 框架断路器-100kA | NA8G-3200-2500M/4电动 固定AC220V | 1547.7778 |  | 62% | 0% | 0% | 50 | 60%
正泰-2016 | 框架断路器-100kA | NA8G-3200-3200M/4电动 固定AC220V | 1866.6667 |  | 62% | 0% | 0% | 50 | 60%
正泰-2016
正泰-2016 | 框架断路器-50kA | NA8G-1600-200M/3电动 抽屉AC380V | 631.1111 |  | 62% | 0% | 0% | 50 | 60%
正泰-2016 | 框架断路器-50kA | NA8G-1600-400M/3电动 抽屉AC380V | 651.1111 |  | 62% | 0% | 0% | 50 | 60%
正泰-2016 | 框架断路器-50kA | NA8G-1600-630M/3电动 抽屉AC380V | 681.1111 |  | 62% | 0% | 0% | 50 | 60%
正泰-2016 | 框架断路器-50kA | NA8G-1600-800M/3电动 抽屉AC380V | 701.6667 |  | 62% | 0% | 0% | 50 | 60%
正泰-2016 | 框架断路器-50kA | NA8G-1600-1000M/3电动 抽屉AC380V | 736.1111 |  | 62% | 0% | 0% | 50 | 60%
正泰-2016 | 框架断路器-50kA | NA8G-1600-1250M/3电动 抽屉AC380V | 796.1111 |  | 62% | 0% | 0% | 50 | 60%
正泰-2016 | 框架断路器-50kA | NA8G-1600-1600M/3电动 抽屉AC380V | 816.6667 |  | 62% | 0% | 0% | 50 | 60%
正泰-2016
正泰-2016 | 框架断路器-50kA | NA8G-1600-200M/3电动 固定AC380V | 526.1111 |  | 62% | 0% | 0% | 50 | 60%
正泰-2016 | 框架断路器-50kA | NA8G-1600-400M/3电动 固定AC380V | 561.1111 |  | 62% | 0% | 0% | 50 | 60%
正泰-2016 | 框架断路器-50kA | NA8G-1600-630M/3电动固定式AC380V | 586.1111 |  | 62% | 0% | 0% | 50 | 60%
正泰-2016 | 框架断路器-50kA | NA8G-1600-800M/3电动 固定AC380V | 601.1111 |  | 62% | 0% | 0% | 50 | 60%
正泰-2016 | 框架断路器-50kA | NA8G-1600-1000M/3电动 固定AC380V | 636.1111 |  | 62% | 0% | 0% | 50 | 60%
正泰-2016 | 框架断路器-50kA | NA8G-1600-1250M/3电动固定式AC380V | 716.1111 |  | 62% | 0% | 0% | 50 | 60%
正泰-2016 | 框架断路器-50kA | NA8G-1600-1600M/3电动固定式AC380V | 751.6667 |  | 62% | 0% | 0% | 50 | 60%
正泰-2016
正泰-2016 | 框架断路器-50kA | NA8G-1600-200M/4电动 抽屉AC380V | 811.1111 |  | 62% | 0% | 0% | 50 | 60%
正泰-2016 | 框架断路器-50kA | NA8G-1600-400M/4电动 抽屉AC380V | 827.2222 |  | 62% | 0% | 0% | 50 | 60%
正泰-2016 | 框架断路器-50kA | NA8G-1600-630M/4电动 抽屉AC380V | 861.6667 |  | 62% | 0% | 0% | 50 | 60%
正泰-2016 | 框架断路器-50kA | NA8G-1600-800M/4电动 抽屉AC380V | 886.6667 |  | 62% | 0% | 0% | 50 | 60%
正泰-2016 | 框架断路器-50kA | NA8G-1600-1000M/4电动 抽屉AC380V | 936.6667 |  | 62% | 0% | 0% | 50 | 60%
正泰-2016 | 框架断路器-50kA | NA8G-1600-1250M/4电动 抽屉AC380V | 1017.2222 |  | 62% | 0% | 0% | 50 | 60%
正泰-2016 | 框架断路器-50kA | NA8G-1600-1600M/4电动 抽屉AC380V | 1046.6667 |  | 62% | 0% | 0% | 50 | 60%
正泰-2016
正泰-2016 | 框架断路器-50kA | NA8G-1600-200M/4电动 固定AC380V | 661.1111 |  | 62% | 0% | 0% | 50 | 60%
正泰-2016 | 框架断路器-50kA | NA8G-1600-400M/4电动 固定AC380V | 711.6667 |  | 62% | 0% | 0% | 50 | 60%
正泰-2016 | 框架断路器-50kA | NA8G-1600-630M/4电动 固定AC380V | 741.6667 |  | 62% | 0% | 0% | 50 | 60%
正泰-2016 | 框架断路器-50kA | NA8G-1600-800M/4电动 固定AC380V | 761.6667 |  | 62% | 0% | 0% | 50 | 60%
正泰-2016 | 框架断路器-50kA | NA8G-1600-1000M/4电动 固定AC380V | 811.1111 |  | 62% | 0% | 0% | 50 | 60%
正泰-2016 | 框架断路器-50kA | NA8G-1600-1250M/4电动 固定AC380V | 911.6667 |  | 62% | 0% | 0% | 50 | 60%
正泰-2016 | 框架断路器-50kA | NA8G-1600-1600M/4电动 固定AC380V | 951.6667 |  | 62% | 0% | 0% | 50 | 60%
正泰-2016
正泰-2016 | 框架断路器-100kA | NA8G-3200-2000M/3电动 抽屉AC380V | 1352.2222 |  | 62% | 0% | 0% | 50 | 60%
正泰-2016 | 框架断路器-100kA | NA8G-3200-2500M/3电动 抽屉AC380V | 1352.2222 |  | 62% | 0% | 0% | 50 | 60%
正泰-2016 | 框架断路器-100kA | NA8G-3200-3200M/3电动 抽屉AC380V | 1606.6667 |  | 62% | 0% | 0% | 50 | 60%
正泰-2016 | 框架断路器-100kA | NA8G-3200-2000M/4电动 抽屉AC380V | 1760 |  | 62% | 0% | 0% | 50 | 60%
正泰-2016 | 框架断路器-100kA | NA8G-3200-2500M/4电动 抽屉AC380V | 1760 |  | 62% | 0% | 0% | 50 | 60%
正泰-2016 | 框架断路器-100kA | NA8G-3200-3200M/4电动 抽屉AC380V | 2158.3333 |  | 62% | 0% | 0% | 50 | 60%
正泰-2016
正泰-2016 | 框架断路器-100kA | NA8G-3200-2000M/3电动 固定AC380V | 1171.6667 |  | 62% | 0% | 0% | 50 | 60%
正泰-2016 | 框架断路器-100kA | NA8G-3200-2500M/3电动 固定AC380V | 1171.6667 |  | 62% | 0% | 0% | 50 | 60%
正泰-2016 | 框架断路器-100kA | NA8G-3200-3200M/3电动 固定AC380V | 1399.4444 |  | 62% | 0% | 0% | 50 | 60%
正泰-2016 | 框架断路器-100kA | NA8G-3200-2000M/4电动 固定AC380V | 1547.7778 |  | 62% | 0% | 0% | 50 | 60%
正泰-2016 | 框架断路器-100kA | NA8G-3200-2500M/4电动 固定AC380V | 1547.7778 |  | 62% | 0% | 0% | 50 | 60%
正泰-2016 | 框架断路器-100kA | NA8G-3200-3200M/4电动 固定AC380V | 1866.6667 |  | 62% | 0% | 0% | 50 | 60%
正泰-2016 | 框架断路器-100kA | NA8G-3200-1600M/4电动 抽屉AC220V | 1760 |  | 62% | 0% | 0% | 50 | 60%
正泰-2016
正泰-2016 | 框架断路器-100kA | NA8G-3200-1600M/3电动 抽屉AC220V | 1352.2222 |  | 62% | 0% | 0% | 50 | 60%
正泰-2016 | 框架断路器-50kA | NA8G-1600-200H/3电动 抽屉AC220V | 846.6667 |  | 62% | 0% | 0% | 50 | 60%
正泰-2016 | 框架断路器-50kA | NA8G-1600-200H/3电动 抽屉AC380V | 846.6667 |  | 62% | 0% | 0% | 50 | 60%
正泰-2016 | 框架断路器-50kA | NA8G-1600-400H/3电动 抽屉AC220V | 866.1111 |  | 62% | 0% | 0% | 50 | 60%
正泰-2016 | 框架断路器-50kA | NA8G-1600-400H/3电动 抽屉AC380V | 866.1111 |  | 62% | 0% | 0% | 50 | 60%
正泰-2016 | 框架断路器-50kA | NA8G-1600-630H/3电动 抽屉AC220V | 954.4444 |  | 62% | 0% | 0% | 50 | 60%
正泰-2016 | 框架断路器-50kA | NA8G-1600-630H/3电动 抽屉AC380V | 954.4444 |  | 62% | 0% | 0% | 50 | 60%
正泰-2016 | 框架断路器-50kA | NA8G-1600-800H/3电动 抽屉AC220V | 957.2222 |  | 62% | 0% | 0% | 50 | 60%
正泰-2016 | 框架断路器-50kA | NA8G-1600-800H/3电动 抽屉AC380V | 957.2222 |  | 62% | 0% | 0% | 50 | 60%
正泰-2016 | 框架断路器-50kA | NA8G-1600-1000H/3电动 抽屉AC220V | 977.2222 |  | 62% | 0% | 0% | 50 | 60%
正泰-2016 | 框架断路器-50kA | NA8G-1600-1000H/3电动 抽屉AC380V | 977.2222 |  | 62% | 0% | 0% | 50 | 60%
正泰-2016 | 框架断路器-50kA | NA8G-1600-1250H/3电动 抽屉AC220V | 1036.6667 |  | 62% | 0% | 0% | 50 | 60%
正泰-2016 | 框架断路器-50kA | NA8G-1600-1250H/3电动 抽屉AC380V | 1036.6667 |  | 62% | 0% | 0% | 50 | 60%
正泰-2016 | 框架断路器-50kA | NA8G-1600-1600H/3电动 抽屉AC220V | 1056.6667 |  | 62% | 0% | 0% | 50 | 60%
正泰-2016 | 框架断路器-50kA | NA8G-1600-1600H/3电动 抽屉AC380V | 1056.6667 |  | 62% | 0% | 0% | 50 | 60%
正泰-2016
正泰-2016 | 框架断路器-100kA | NA8G-3200-2000H/3电动 抽屉AC220V | 1632.7778 |  | 62% | 0% | 0% | 50 | 60%
正泰-2016 | 框架断路器-100kA | NA8G-3200-2000H/3电动 抽屉AC380V | 1632.7778 |  | 62% | 0% | 0% | 50 | 60%
正泰-2016 | 框架断路器-100kA | NA8G-3200-2500H/3电动 抽屉AC220V | 1632.7778 |  | 62% | 0% | 0% | 50 | 60%
正泰-2016 | 框架断路器-100kA | NA8G-3200-2500H/3电动 抽屉AC380V | 1632.7778 |  | 62% | 0% | 0% | 50 | 60%
正泰-2016 | 框架断路器-100kA | NA8G-3200-3200H/3电动 抽屉AC220V | 1887.7778 |  | 62% | 0% | 0% | 50 | 60%
正泰-2016 | 框架断路器-100kA | NA8G-3200-3200H/3电动 抽屉AC380V | 1887.7778 |  | 62% | 0% | 0% | 50 | 60%
正泰-2016
正泰-2016 | 框架断路器-50kA | NA8G-1600-200H/3电动 固定AC220V | 711.6667 |  | 62% | 0% | 0% | 50 | 60%
正泰-2016 | 框架断路器-50kA | NA8G-1600-200H/3电动 固定AC380V | 711.6667 |  | 62% | 0% | 0% | 50 | 60%
正泰-2016 | 框架断路器-50kA | NA8G-1600-400H/3电动 固定AC220V | 741.6667 |  | 62% | 0% | 0% | 50 | 60%
正泰-2016 | 框架断路器-50kA | NA8G-1600-400H/3电动 固定AC380V | 741.6667 |  | 62% | 0% | 0% | 50 | 60%
正泰-2016 | 框架断路器-50kA | NA8G-1600-630H/3电动 固定AC220V | 786.6667 |  | 62% | 0% | 0% | 50 | 60%
正泰-2016 | 框架断路器-50kA | NA8G-1600-630H/3电动 固定AC380V | 786.6667 |  | 62% | 0% | 0% | 50 | 60%
正泰-2016 | 框架断路器-50kA | NA8G-1600-800H/3电动 固定AC220V | 811.1111 |  | 62% | 0% | 0% | 50 | 60%
正泰-2016 | 框架断路器-50kA | NA8G-1600-800H/3电动 固定AC380V | 811.1111 |  | 62% | 0% | 0% | 50 | 60%
正泰-2016 | 框架断路器-50kA | NA8G-1600-1000H/3电动 固定AC220V | 861.6667 |  | 62% | 0% | 0% | 50 | 60%
正泰-2016 | 框架断路器-50kA | NA8G-1600-1000H/3电动 固定AC380V | 861.6667 |  | 62% | 0% | 0% | 50 | 60%
正泰-2016 | 框架断路器-50kA | NA8G-1600-1250H/3电动 固定AC220V | 911.6667 |  | 62% | 0% | 0% | 50 | 60%
正泰-2016 | 框架断路器-50kA | NA8G-1600-1250H/3电动 固定AC380V | 911.6667 |  | 62% | 0% | 0% | 50 | 60%
正泰-2016 | 框架断路器-50kA | NA8G-1600-1600H/3电动 固定AC220V | 981.6667 |  | 62% | 0% | 0% | 50 | 60%
正泰-2016 | 框架断路器-50kA | NA8G-1600-1600H/3电动 固定AC380V | 981.6667 |  | 62% | 0% | 0% | 50 | 60%
正泰-2016
正泰-2016 | 框架断路器-100kA | NA8G-3200-2000H/3电动 固定AC220V | 1415.5556 |  | 62% | 0% | 0% | 50 | 60%
正泰-2016 | 框架断路器-100kA | NA8G-3200-2000H/3电动 固定AC380V | 1415.5556 |  | 62% | 0% | 0% | 50 | 60%
正泰-2016 | 框架断路器-100kA | NA8G-3200-2500H/3电动 固定AC220V | 1415.5556 |  | 62% | 0% | 0% | 50 | 60%
正泰-2016 | 框架断路器-100kA | NA8G-3200-2500H/3电动 固定AC380V | 1415.5556 |  | 62% | 0% | 0% | 50 | 60%
正泰-2016 | 框架断路器-100kA | NA8G-3200-3200H/3电动 固定AC220V | 1681.1111 |  | 62% | 0% | 0% | 50 | 60%
正泰-2016 | 框架断路器-100kA | NA8G-3200-3200H/3电动 固定AC380V | 1681.1111 |  | 62% | 0% | 0% | 50 | 60%
正泰-2016
正泰-2016 | 框架断路器-50kA | NA8G-1600-200H/4电动 抽屉AC220V | 1026.6667 |  | 62% | 0% | 0% | 50 | 60%
正泰-2016 | 框架断路器-50kA | NA8G-1600-200H/4电动 抽屉AC380V | 1026.6667 |  | 62% | 0% | 0% | 50 | 60%
正泰-2016 | 框架断路器-50kA | NA8G-1600-400H/4电动 抽屉AC220V | 1041.6667 |  | 62% | 0% | 0% | 50 | 60%
正泰-2016 | 框架断路器-50kA | NA8G-1600-400H/4电动 抽屉AC380V | 1041.6667 |  | 62% | 0% | 0% | 50 | 60%
正泰-2016 | 框架断路器-50kA | NA8G-1600-630H/4电动 抽屉AC220V | 1102.2222 |  | 62% | 0% | 0% | 50 | 60%
正泰-2016 | 框架断路器-50kA | NA8G-1600-630H/4电动 抽屉AC380V | 1102.2222 |  | 62% | 0% | 0% | 50 | 60%
正泰-2016 | 框架断路器-50kA | NA8G-1600-800H/4电动 抽屉AC220V | 1127.2222 |  | 62% | 0% | 0% | 50 | 60%
正泰-2016 | 框架断路器-50kA | NA8G-1600-800H/4电动 抽屉AC380V | 1127.2222 |  | 62% | 0% | 0% | 50 | 60%
正泰-2016 | 框架断路器-50kA | NA8G-1600-1000H/4电动 抽屉AC220V | 1177.2222 |  | 62% | 0% | 0% | 50 | 60%
正泰-2016 | 框架断路器-50kA | NA8G-1600-1000H/4电动 抽屉AC380V | 1177.2222 |  | 62% | 0% | 0% | 50 | 60%
正泰-2016 | 框架断路器-50kA | NA8G-1600-1250H/4电动 抽屉AC220V | 1257.2222 |  | 62% | 0% | 0% | 50 | 60%
正泰-2016 | 框架断路器-50kA | NA8G-1600-1250H/4电动 抽屉AC380V | 1257.2222 |  | 62% | 0% | 0% | 50 | 60%
正泰-2016 | 框架断路器-50kA | NA8G-1600-1600H/4电动 抽屉AC220V | 1287.2222 |  | 62% | 0% | 0% | 50 | 60%
正泰-2016 | 框架断路器-50kA | NA8G-1600-1600H/4电动 抽屉AC380V | 1287.2222 |  | 62% | 0% | 0% | 50 | 60%
正泰-2016
正泰-2016 | 框架断路器-100kA | NA8G-3200-2000H/4电动 抽屉AC220V | 2041.6667 |  | 62% | 0% | 0% | 50 | 60%
正泰-2016 | 框架断路器-100kA | NA8G-3200-2000H/4电动 抽屉AC380V | 2041.6667 |  | 62% | 0% | 0% | 50 | 60%
正泰-2016 | 框架断路器-100kA | NA8G-3200-2500H/4电动 抽屉AC220V | 2041.6667 |  | 62% | 0% | 0% | 50 | 60%
正泰-2016 | 框架断路器-100kA | NA8G-3200-2500H/4电动 抽屉AC380V | 2041.6667 |  | 62% | 0% | 0% | 50 | 60%
正泰-2016 | 框架断路器-100kA | NA8G-3200-3200H/4电动 抽屉AC220V | 2439.4444 |  | 62% | 0% | 0% | 50 | 60%
正泰-2016 | 框架断路器-100kA | NA8G-3200-3200H/4电动 抽屉AC380V | 2439.4444 |  | 62% | 0% | 0% | 50 | 60%
正泰-2016
正泰-2016 | 框架断路器-50kA | NA8G-1600-200H/4电动 固定AC220V | 876.6667 |  | 62% | 0% | 0% | 50 | 60%
正泰-2016 | 框架断路器-50kA | NA8G-1600-200H/4电动 固定AC380V | 876.6667 |  | 62% | 0% | 0% | 50 | 60%
正泰-2016 | 框架断路器-50kA | NA8G-1600-400H/4电动 固定AC220V | 906.6667 |  | 62% | 0% | 0% | 50 | 60%
正泰-2016 | 框架断路器-50kA | NA8G-1600-400H/4电动 固定AC380V | 906.6667 |  | 62% | 0% | 0% | 50 | 60%
正泰-2016 | 框架断路器-50kA | NA8G-1600-630H/4电动 固定AC220V | 961.6667 |  | 62% | 0% | 0% | 50 | 60%
正泰-2016 | 框架断路器-50kA | NA8G-1600-630H/4电动 固定AC380V | 961.6667 |  | 62% | 0% | 0% | 50 | 60%
正泰-2016 | 框架断路器-50kA | NA8G-1600-800H/4电动 固定AC220V | 1002.2222 |  | 62% | 0% | 0% | 50 | 60%
正泰-2016 | 框架断路器-50kA | NA8G-1600-800H/4电动 固定AC380V | 1002.2222 |  | 62% | 0% | 0% | 50 | 60%
正泰-2016 | 框架断路器-50kA | NA8G-1600-1000H/4电动 固定AC220V | 1052.2222 |  | 62% | 0% | 0% | 50 | 60%
正泰-2016 | 框架断路器-50kA | NA8G-1600-1000H/4电动 固定AC380V | 1052.2222 |  | 62% | 0% | 0% | 50 | 60%
正泰-2016 | 框架断路器-50kA | NA8G-1600-1250H/4电动 固定AC220V | 1152.2222 |  | 62% | 0% | 0% | 50 | 60%
正泰-2016 | 框架断路器-50kA | NA8G-1600-1250H/4电动 固定AC380V | 1152.2222 |  | 62% | 0% | 0% | 50 | 60%
正泰-2016 | 框架断路器-50kA | NA8G-1600-1600H/4电动 固定AC220V | 1192.2222 |  | 62% | 0% | 0% | 50 | 60%
正泰-2016 | 框架断路器-50kA | NA8G-1600-1600H/4电动 固定AC380V | 1192.2222 |  | 62% | 0% | 0% | 50 | 60%
正泰-2016
正泰-2016 | 框架断路器-100kA | NA8G-3200-2000H/4电动 固定AC220V | 1829.4444 |  | 62% | 0% | 0% | 50 | 60%
正泰-2016 | 框架断路器-100kA | NA8G-3200-2000H/4电动 固定AC380V | 1829.4444 |  | 62% | 0% | 0% | 50 | 60%
正泰-2016 | 框架断路器-100kA | NA8G-3200-2500H/4电动 固定AC220V | 1829.4444 |  | 62% | 0% | 0% | 50 | 60%
正泰-2016 | 框架断路器-100kA | NA8G-3200-2500H/4电动 固定AC380V | 1829.4444 |  | 62% | 0% | 0% | 50 | 60%
正泰-2016 | 框架断路器-100kA | NA8G-3200-3200H/4电动 固定AC220V | 2147.7778 |  | 62% | 0% | 0% | 50 | 60%
正泰-2016 | 框架断路器-100kA | NA8G-3200-3200H/4电动 固定AC380V | 2147.7778 |  | 62% | 0% | 0% | 50 | 60%
正泰-2016 | 框架断路器-100kA | NA8G-3200-1600M/3电动 固定AC220V | 1044.4444 |  | 62% | 0% | 0% | 50 | 60%
正泰-2016
正泰-2016 | 框架断路器-120kA | NA8G-6300-4000M/3P电动 抽屉AC380V | 4004.4444 |  | 62% | 0% | 0% | 50 | 60%
正泰-2016 | 框架断路器-120kA | NA8G-6300-4000M/3P电动 抽屉AC220V | 4004.4444 |  | 62% | 0% | 0% | 50 | 60%
正泰-2016 | 框架断路器-120kA | NA8G-6300-5000M/3P电动 抽屉AC220V | 4126.1111 |  | 62% | 0% | 0% | 50 | 60%
正泰-2016 | 框架断路器-120kA | NA8G-6300-5000M/3P电动 抽屉AC380V | 4126.1111 |  | 62% | 0% | 0% | 50 | 60%
正泰-2016 | 框架断路器-120kA | NA8G-6300-5000M/3P电动 抽屉AC380V无欠压 | 4103.8889 |  | 62% | 0% | 0% | 50 | 60%
正泰-2016 | 框架断路器-120kA | NA8G-6300-6300M/3P电动 抽屉AC220V | 4412.2222 |  | 62% | 0% | 0% | 50 | 60%
正泰-2016 | 框架断路器-120kA | NA8G-6300-6300M/3P电动 抽屉AC380V | 4412.2222 |  | 62% | 0% | 0% | 50 | 60%
正泰-2016 | 框架断路器-120kA | NA8G-6300-4000H/3P电动 抽屉AC220V | 4438.8889 |  | 62% | 0% | 0% | 50 | 60%
正泰-2016 | 框架断路器-120kA | NA8G-6300-4000H/3P电动 抽屉AC380V | 4438.8889 |  | 62% | 0% | 0% | 50 | 60%
正泰-2016 | 框架断路器-120kA | NA8G-6300-5000H/3P电动 抽屉AC220V | 4481.6667 |  | 62% | 0% | 0% | 50 | 60%
正泰-2016 | 框架断路器-120kA | NA8G-6300-5000H/3P电动 抽屉AC380V | 4481.6667 |  | 62% | 0% | 0% | 50 | 60%
正泰-2016 | 框架断路器-120kA | NA8G-6300-6300H/3P电动 抽屉AC220V | 4793.8889 |  | 62% | 0% | 0% | 50 | 60%
正泰-2016 | 框架断路器-120kA | NA8G-6300-6300H/3P电动 抽屉AC380V | 4793.8889 |  | 62% | 0% | 0% | 50 | 60%
正泰-2016
正泰-2016 | 框架断路器-120kA | NA8G-6300-4000M/4P电动 抽屉AC220V | 4475.5556 |  | 62% | 0% | 0% | 50 | 60%
正泰-2016 | 框架断路器-120kA | NA8G-6300-4000M/4P电动 抽屉AC380V | 4475.5556 |  | 62% | 0% | 0% | 50 | 60%
正泰-2016 | 框架断路器-120kA | NA8G-6300-5000M/4P电动 抽屉AC220V | 4540 |  | 62% | 0% | 0% | 50 | 60%
正泰-2016 | 框架断路器-120kA | NA8G-6300-5000M/4P电动 抽屉AC380V | 4540 |  | 62% | 0% | 0% | 50 | 60%
正泰-2016 | 框架断路器-120kA | NA8G-6300-5000H/4P电动 抽屉AC220V | 5112.2222 |  | 62% | 0% | 0% | 50 | 60%
正泰-2016 | 框架断路器-120kA | NA8G-6300-5000H/4P电动 抽屉AC380V | 5112.2222 |  | 62% | 0% | 0% | 50 | 60%
NA8框架附件↓
正泰-2016 | 框架附件 | NA1-1000、NA8两锁一钥匙 | 25 |  | 100% | 0% | 0% | 50 | 60%
正泰-2016 | 框架附件 | NA1-1000、NA8三锁二钥匙 | 25 |  | 100% | 0% | 0% | 50 | 60%
正泰-2016 | 框架附件 | NA1-1000、NA8-1600欠压延时AC220V | 50 |  | 100% | 0% | 0% | 50 | 60%
正泰-2016 | 框架附件 | NA1-1000、NA8-1600欠压延时AC380V | 50 |  | 100% | 0% | 0% | 50 | 60%
正泰-2016 | 框架附件 | NA8-1600 电动机 AC230V | 71.1111 |  | 100% | 0% | 0% | 50 | 60%
正泰-2016 | 框架附件 | NA8-1600 分励脱扣器 AC230V | 23.8889 |  | 100% | 0% | 0% | 50 | 60%
正泰-2016 | 框架附件 | NA8-1600 辅助触头 | 15.5556 |  | 100% | 0% | 0% | 50 | 60%
正泰-2016 | 框架附件 | NA8-1600 钢缆连锁 | 111.1111 |  | 100% | 0% | 0% | 50 | 60%
正泰-2016 | 框架附件 | NA8-1600 欠压脱扣器 AC230V | 44.4444 |  | 100% | 0% | 0% | 50 | 60%
正泰-2016 | 框架附件 | NA8-1600 欠压脱扣器 AC400V | 44.4444 |  | 100% | 0% | 0% | 50 | 60%
正泰-2016 | 框架附件 | NA8-1600 释能电磁铁 AC230V | 21.6667 |  | 100% | 0% | 0% | 50 | 60%
正泰-2016 | 框架附件 | NA8-1600/3P 1600A 母线 | 27.7778 |  | 100% | 0% | 0% | 50 | 60%
正泰-2016 | 框架附件 | NA8-1600A 固定式相间隔板 | 14.4444 |  | 100% | 0% | 0% | 50 | 60%
正泰-2016 | 框架附件 | NA8-1600A 固定式支持件 | 11.6667 |  | 100% | 0% | 0% | 50 | 60%
正泰-2016 | 框架附件 | NA8-1600A抽屉式衬垫 | 12.5 |  | 100% | 0% | 0% | 50 | 60%
正泰-2013 | 框架附件 | NA8-1600A抽屉式门框 | 16.6667 |  | 100% | 0% | 0% | 50 | 60%
正泰-2016 | 框架附件 | NA8-1600A固定式衬垫 | 12.3333 |  | 100% | 0% | 0% | 50 | 60%
正泰-2016 | 框架附件 | NA8-1600A固定式门框 | 16.6667 |  | 100% | 0% | 0% | 50 | 60%
正泰-2016 | 框架附件 | NA8-1600面板 | 16.1111 |  | 100% | 0% | 0% | 50 | 60%
正泰-2016 | 框架附件 | NA8-3200A 抽屉式衬垫 | 13.3333 |  | 100% | 0% | 0% | 50 | 60%
正泰-2016 | 框架附件 | NA8-3200A 抽屉式门框 | 16.6667 |  | 100% | 0% | 0% | 50 | 60%
正泰-2016 | 框架附件 | NA8-3200A/ST-2 AC230电源模块 | 35 |  | 100% | 0% | 0% | 50 | 60%
正泰-2016 | 框架附件 | NA8G 二次回路接触组 | 18.3333 |  | 100% | 0% | 0% | 50 | 60%
正泰-2013 | 框架附件 | NA8G-1600A状态门连锁 | 26.6667 |  | 100% | 0% | 0% | 50 | 60%
正泰-2016 | 框架附件 | NA8G-3200A二次回路接触组 | 22.2222 |  | 100% | 0% | 0% | 50 | 60%
正泰-2016 | 框架附件 | NA8智能控制器 NA8-1600-1000/M4/3P | 222.2222 |  | 100% | 0% | 0% | 50 | 60%
正泰-2016 | 框架附件 | NA8智能控制器 NA8-1600-1600/M4/3P | 232.7778 |  | 100% | 0% | 0% | 50 | 60%
正泰-2016 | 框架附件 | NA8智能控制器 NA8-3200-2000/H4/3P AC400 | 310 |  | 100% | 0% | 0% | 50 | 60%
正泰-2016 | 框架附件 | 辅助触头NA8-6K6B | 17.7778 |  | 100% | 0% | 0% | 50 | 60%
正泰-2016 | 框架附件 | 水平抽屉座 NA8-800~1000A/4 | 210 |  | 100% | 0% | 0% | 50 | 60%
正泰-2016 | 框架附件 | 水平抽屉座NA8-1250~1600A/3P | 185 |  | 100% | 0% | 0% | 50 | 60%
正泰-2016 | 框架附件 | 水平抽屉座NA8-200~630A/3P | 170 |  | 100% | 0% | 0% | 50 | 60%
正泰-2016 | 框架附件 | 相间隔板 NA8-1600 | 14.4444 |  | 100% | 0% | 0% | 50 | 60%
DW15万能断路器↓
正泰-2016 | 万能断路器 | DW15-630A 电磁式电动 AC380V | 143.8889 |  | 62% | 0% | 0% | 34 | 60%
正泰-2016 | 万能断路器 | DW15-1000A 电磁式电动 AC380V | 298.8889 |  | 62% | 0% | 0% | 42 | 60%
正泰-2016 | 万能断路器 | DW15-1600A 电磁式电动 AC380V | 333.3333 |  | 62% | 0% | 0% | 50 | 60%
正泰-2016 | 万能断路器 | DW15-400A 热电磁式电动 AC380V | 143.3333 |  | 62% | 0% | 0% | 28 | 60%
正泰-2016 | 万能断路器 | DW15-630A 热电磁式电动 AC380V | 151.6667 |  | 62% | 0% | 0% | 34 | 60%
正泰-2016 | 万能断路器 | DW15-1000A 热电磁式电动 AC380V | 306.6667 |  | 62% | 0% | 0% | 42 | 60%
正泰-2016 | 万能断路器 | DW15-1600A 热电磁式电动 AC380V | 336.1111 |  | 62% | 0% | 0% | 50 | 60%
正泰-2016 | 万能断路器 | DW15-1600A 热电磁式电动快速 AC380V | 332.2222 |  | 62% | 0% | 0% | 50 | 60%
正泰-2016 | 万能断路器 | DW15-2500A 热电磁式电动 AC380V | 733.8889 |  | 62% | 0% | 0% | 34 | 60%
正泰-2016 | 万能断路器 | DW15-2500/2000A 热电磁式电动 AC380V | 733.8889 |  | 62% | 0% | 0% | 34 | 60%
正泰-2016 | 万能断路器 | DW15-4000A 热电磁式电动 AC380V | 1046.1111 |  | 62% | 0% | 0% | 28 | 60%
正泰-2016
正泰-2016 | 万能断路器 | DW16-400A 手操电磁式 AC380V | 88.3333 |  | 62% | 0% | 0% | 28 | 60%
正泰-2016 | 万能断路器 | DW16-630A 手操电磁式 AC380V | 91.6667 |  | 62% | 0% | 0% | 34 | 60%
正泰-2016 | 万能断路器 | DW16-1000A 手操电磁式 AC380V | 226.6667 |  | 62% | 0% | 0% | 42 | 60%
正泰-2016 | 万能断路器 | DW16-1600A 手操电磁式 AC380V | 253.3333 |  | 62% | 0% | 0% | 50 | 60%
正泰-2016 | 万能断路器 | DW16-2000A 手操电磁式 AC380V | 288.8889 |  | 62% | 0% | 0% | 6.5 | 60%
正泰-2016 | 万能断路器 | DW16-630A 杠杆电磁式 AC380V | 96.6667 |  | 62% | 0% | 0% | 34 | 60%
正泰-2016 | 万能断路器 | DW16-1000A 电动电磁式 AC380V | 264.4444 |  | 62% | 0% | 0% | 42 | 60%
正泰-2016 | 万能断路器 | DW16-1600A 电动电磁式 AC380V | 292.2222 |  | 62% | 0% | 0% | 50 | 60%
正泰-2016 | 万能断路器 | DW16-2000A 电动电磁式 AC380V | 318.8889 |  | 62% | 0% | 0% | 6.5 | 60%
正泰-2016 | 万能断路器 | 已停销 DW16-630A电磁铁电动电磁式 AC380V | 112.2222 |  | 62% | 0% | 0% | 34 | 60%
DW17万能断路器↓
正泰-2016 | 万能断路器 | DW17-630A 固定式电动快速垂直 AC380V | 282.7778 |  | 62% | 0% | 0% | 34 | 60%
正泰-2016 | 万能断路器 | DW17-800A 固定式电动快速垂直 AC380V | 296.6667 |  | 62% | 0% | 0% | 42 | 60%
正泰-2016 | 万能断路器 | DW17-1000A 固定式电动快速垂直 AC380V | 309.4444 |  | 62% | 0% | 0% | 42 | 60%
正泰-2016 | 万能断路器 | DW17-1250A 固定式电动快速垂直 AC380V | 362.2222 |  | 62% | 0% | 0% | 50 | 60%
正泰-2016 | 万能断路器 | DW17-1600A 固定式电动快速垂直 AC380V | 381.1111 |  | 62% | 0% | 0% | 50 | 60%
正泰-2016 | 万能断路器 | DW17-2000A 固定式电动快速垂直 AC380V | 582.2222 |  | 62% | 0% | 0% | 6.5 | 60%
正泰-2016 | 万能断路器 | DW17-2500A 固定式电动快速垂直 AC380V | 688.8889 |  | 62% | 0% | 0% | 34 | 60%
正泰-2016 | 万能断路器 | DW17-630A 固定式电动快速垂直 AC220V | 282.7778 |  | 62% | 0% | 0% | 34 | 60%
正泰-2016 | 万能断路器 | DW17-800A 固定式电动快速垂直 AC220V | 296.6667 |  | 62% | 0% | 0% | 42 | 60%
正泰-2016 | 万能断路器 | DW17-1000A 固定式电动快速垂直 AC220V | 309.4444 |  | 62% | 0% | 0% | 42 | 60%
正泰-2016 | 万能断路器 | DW17-1250A 固定式电动快速垂直 AC220V | 362.2222 |  | 62% | 0% | 0% | 50 | 60%
正泰-2016 | 万能断路器 | DW17-1600A 固定式电动快速垂直 AC220V | 381.1111 |  | 62% | 0% | 0% | 50 | 60%
正泰-2016 | 万能断路器 | DW17-630A 抽屉式电动快速 AC220V | 390 |  | 62% | 0% | 0% | 34 | 60%
正泰-2016 | 万能断路器 | DW17-800A 抽屉式电动快速 AC220V | 402.7778 |  | 62% | 0% | 0% | 42 | 60%
正泰-2016 | 万能断路器 | DW17-1000A 抽屉式电动快速 AC220V | 418.3333 |  | 62% | 0% | 0% | 42 | 60%
正泰-2016 | 万能断路器 | DW17-1250A 抽屉式电动快速 AC220V | 460.5556 |  | 62% | 0% | 0% | 50 | 60%
正泰-2016 | 万能断路器 | DW17-1600A 抽屉式电动快速 AC220V | 470 |  | 62% | 0% | 0% | 50 | 60%
正泰-2016 | 万能断路器 | DW17-3200A 抽屉式电动快速 AC380V | 1311.1111 |  | 62% | 0% | 0% | 6.5 | 60%
NM1塑壳断路器 标注分断能力为 400V时极限分断Icu ,Ics：50% Icu↓
NM1塑壳(3300、33002价格相同)↓
正泰-2016 | 塑壳断路器-25kA | NM1-63S/3300 10A | 17.1667 |  | 62% | 0% | 0% | 3.7 | 60%
正泰-2016 | 塑壳断路器-25kA | NM1-63S/3300 16A | 17.1667 |  | 62% | 0% | 0% | 3.7 | 60%
正泰-2016 | 塑壳断路器-25kA | NM1-63S/3300 20A | 17.1667 |  | 62% | 0% | 0% | 3.7 | 60%
正泰-2016 | 塑壳断路器-25kA | NM1-63S/3300 25A | 17.1667 |  | 62% | 0% | 0% | 3.7 | 60%
正泰-2016 | 塑壳断路器-25kA | NM1-63S/3300 32A | 17.1667 |  | 62% | 0% | 0% | 3.7 | 60%
正泰-2016 | 塑壳断路器-25kA | NM1-63S/3300 40A | 17.1667 |  | 62% | 0% | 0% | 3.7 | 60%
正泰-2016 | 塑壳断路器-25kA | NM1-63S/3300 50A | 17.1667 |  | 62% | 0% | 0% | 3.7 | 60%
正泰-2016 | 塑壳断路器-25kA | NM1-63S/3300 63A | 17.1667 |  | 62% | 0% | 0% | 3.7 | 60%
正泰-2016
正泰-2016 | 塑壳断路器-50kA | NM1-63H/3300 20A | 18.1667 |  | 62% | 0% | 0% | 3.7 | 60%
正泰-2016 | 塑壳断路器-50kA | NM1-63H/3300 32A | 18.1667 |  | 62% | 0% | 0% | 3.7 | 60%
正泰-2016 | 塑壳断路器-50kA | NM1-63H/3300 40A | 18.1667 |  | 62% | 0% | 0% | 3.7 | 60%
正泰-2016 | 塑壳断路器-50kA | NM1-63H/3300 50A | 18.1667 |  | 62% | 0% | 0% | 3.7 | 60%
正泰-2016 | 塑壳断路器-50kA | NM1-63H/3300 63A | 18.1667 |  | 62% | 0% | 0% | 3.7 | 60%
正泰-2016
正泰-2016 | 塑壳断路器-35kA | NM1-125S/3300 16A | 19.3889 |  | 62% | 0% | 0% | 3.7 | 60%
正泰-2016 | 塑壳断路器-35kA | NM1-125S/3300 20A | 19.3889 |  | 62% | 0% | 0% | 3.7 | 60%
正泰-2016 | 塑壳断路器-35kA | NM1-125S/3300 25A | 19.3889 |  | 62% | 0% | 0% | 3.7 | 60%
正泰-2016 | 塑壳断路器-35kA | NM1-125S/3300 32A | 19.3889 |  | 62% | 0% | 0% | 3.7 | 60%
正泰-2016 | 塑壳断路器-35kA | NM1-125S/3300 40A | 19.3889 |  | 62% | 0% | 0% | 3.7 | 60%
正泰-2016 | 塑壳断路器-35kA | NM1-125S/3300 50A | 19.3889 |  | 62% | 0% | 0% | 3.7 | 60%
正泰-2016 | 塑壳断路器-35kA | NM1-125S/3300 63A | 19.3889 |  | 62% | 0% | 0% | 3.7 | 60%
正泰-2016 | 塑壳断路器-35kA | NM1-125S/3300 80A | 19.3889 |  | 62% | 0% | 0% | 3.7 | 60%
正泰-2016 | 塑壳断路器-35kA | NM1-125S/3300 100A | 19.3889 |  | 62% | 0% | 0% | 3.7 | 60%
正泰-2016
正泰-2016 | 塑壳断路器-50kA | 已停销NM1-100H/3300 16A | 20.3333 |  | 62% | 0% | 0% | 3.7 | 60%
正泰-2016 | 塑壳断路器-50kA | 已停销NM1-100H/3300 20A | 20.3333 |  | 62% | 0% | 0% | 3.7 | 60%
正泰-2016 | 塑壳断路器-50kA | NM1-125H/3300 32A | 20.3333 |  | 62% | 0% | 0% | 3.7 | 60%
正泰-2016 | 塑壳断路器-50kA | NM1-125H/3300 40A | 20.3333 |  | 62% | 0% | 0% | 3.7 | 60%
正泰-2016 | 塑壳断路器-50kA | NM1-125H/3300 50A | 20.3333 |  | 62% | 0% | 0% | 3.7 | 60%
正泰-2016 | 塑壳断路器-50kA | NM1-125H/3300 63A | 20.3333 |  | 62% | 0% | 0% | 3.7 | 60%
正泰-2016 | 塑壳断路器-50kA | NM1-125H/3300 80A | 20.3333 |  | 62% | 0% | 0% | 3.7 | 60%
正泰-2016 | 塑壳断路器-50kA | NM1-125H/3300 100A | 20.3333 |  | 62% | 0% | 0% | 3.7 | 60%
正泰-2016
正泰-2016 | 塑壳断路器-85kA | NM1-125R/3300 16A | 22.5 |  | 62% | 0% | 0% | 3.7 | 60%
正泰-2016 | 塑壳断路器-85kA | NM1-125R/3300 20A | 22.5 |  | 62% | 0% | 0% | 3.7 | 60%
正泰-2016 | 塑壳断路器-85kA | NM1-125R/3300 25A | 22.5 |  | 62% | 0% | 0% | 3.7 | 60%
正泰-2016 | 塑壳断路器-85kA | NM1-125R/3300 32A | 22.5 |  | 62% | 0% | 0% | 3.7 | 60%
正泰-2016 | 塑壳断路器-85kA | NM1-125R/3300 40A | 22.5 |  | 62% | 0% | 0% | 3.7 | 60%
正泰-2016 | 塑壳断路器-85kA | NM1-125R/3300 50A | 22.5 |  | 62% | 0% | 0% | 3.7 | 60%
正泰-2016 | 塑壳断路器-85kA | NM1-125R/3300 63A | 22.5 |  | 62% | 0% | 0% | 3.7 | 60%
正泰-2016 | 塑壳断路器-85kA | NM1-125R/3300 80A | 22.5 |  | 62% | 0% | 0% | 3.7 | 60%
正泰-2016 | 塑壳断路器-85kA | NM1-125S/3300 100A | 19.3889 |  | 62% | 0% | 0% | 3.7 | 60%
正泰-2016
正泰-2016 | 塑壳断路器-35kA | NM1-250S/3300 100A | 25.2778 |  | 62% | 0% | 0% | 6.5 | 60%
正泰-2016 | 塑壳断路器-35kA | NM1-250S/3300 125A | 25.2778 |  | 62% | 0% | 0% | 6.5 | 60%
正泰-2016 | 塑壳断路器-35kA | NM1-250S/3300 160A | 25.2778 |  | 62% | 0% | 0% | 6.5 | 60%
正泰-2016 | 塑壳断路器-35kA | NM1-250S/3300 180A | 25.2778 |  | 62% | 0% | 0% | 6.5 | 60%
正泰-2016 | 塑壳断路器-35kA | NM1-250S/3300 200A | 25.2778 |  | 62% | 0% | 0% | 6.5 | 60%
正泰-2016 | 塑壳断路器-35kA | NM1-250S/3300 225A | 25.2778 |  | 62% | 0% | 0% | 6.5 | 60%
正泰-2016
正泰-2016 | 塑壳断路器-50kA | NM1-250H/3300 100A | 27.2222 |  | 62% | 0% | 0% | 6.5 | 60%
正泰-2016 | 塑壳断路器-50kA | NM1-250H/3300 125A | 27.2222 |  | 62% | 0% | 0% | 6.5 | 60%
正泰-2016 | 塑壳断路器-50kA | NM1-250H/3300 160A | 27.2222 |  | 62% | 0% | 0% | 6.5 | 60%
正泰-2016 | 塑壳断路器-50kA | NM1-250H/3300 180A | 27.2222 |  | 62% | 0% | 0% | 6.5 | 60%
正泰-2016 | 塑壳断路器-50kA | NM1-250H/3300 200A | 27.2222 |  | 62% | 0% | 0% | 6.5 | 60%
正泰-2016 | 塑壳断路器-50kA | NM1-250H/3300 225A | 27.2222 |  | 62% | 0% | 0% | 6.5 | 60%
正泰-2016
正泰-2016 | 塑壳断路器-85kA | NM1-250R/3300 100A | 39.1111 |  | 62% | 0% | 0% | 6.5 | 60%
正泰-2016 | 塑壳断路器-85kA | NM1-250R/3300 125A | 39.1111 |  | 62% | 0% | 0% | 6.5 | 60%
正泰-2016 | 塑壳断路器-85kA | NM1-250R/3300 160A | 39.1111 |  | 62% | 0% | 0% | 6.5 | 60%
正泰-2016 | 塑壳断路器-85kA | NM1-250R/3300 180A | 39.1111 |  | 62% | 0% | 0% | 6.5 | 60%
正泰-2016 | 塑壳断路器-85kA | NM1-250R/3300 200A | 39.1111 |  | 62% | 0% | 0% | 6.5 | 60%
正泰-2016 | 塑壳断路器-85kA | NM1-250R/3300 250A | 39.1111 |  | 62% | 0% | 0% | 6.5 | 60%
正泰-2016
正泰-2016 | 塑壳断路器-50kA | NM1-400S/3300 225A | 49.8889 |  | 62% | 0% | 0% | 6.5 | 60%
正泰-2016 | 塑壳断路器-50kA | NM1-400S/3300 250A | 49.8889 |  | 62% | 0% | 0% | 6.5 | 60%
正泰-2016 | 塑壳断路器-50kA | NM1-400S/3300 315A | 49.8889 |  | 62% | 0% | 0% | 7.4 | 60%
正泰-2016 | 塑壳断路器-50kA | NM1-400S/3300 350A | 49.8889 |  | 62% | 0% | 0% | 7.4 | 60%
正泰-2016 | 塑壳断路器-50kA | NM1-400S/3300 400A | 49.8889 |  | 62% | 0% | 0% | 3.7 | 60%
正泰-2016 | 塑壳断路器-50kA | NM1-400S/3300 400A (无接线板) | 42 |  | 62% | 0% | 0% | 3.7 | 60%
正泰-2016
正泰-2016 | 塑壳断路器-65kA | NM1-400H/3300 225A | 56.7778 |  | 62% | 0% | 0% | 6.5 | 60%
正泰-2016 | 塑壳断路器-65kA | NM1-400H/3300 250A | 56.7778 |  | 62% | 0% | 0% | 6.5 | 60%
正泰-2016 | 塑壳断路器-65kA | NM1-400H/3300 315A | 56.7778 |  | 62% | 0% | 0% | 7.4 | 60%
正泰-2016 | 塑壳断路器-65kA | NM1-400H/3300 350A | 56.7778 |  | 62% | 0% | 0% | 7.4 | 60%
正泰-2016 | 塑壳断路器-65kA | NM1-400H/3300 400A | 56.7778 |  | 62% | 0% | 0% | 3.7 | 60%
正泰-2016
正泰-2016 | 塑壳断路器-85kA | NM1-400R/3300 225A | 71.8889 |  | 62% | 0% | 0% | 6.5 | 60%
正泰-2016 | 塑壳断路器-85kA | NM1-400R/3300 250A | 71.8889 |  | 62% | 0% | 0% | 6.5 | 60%
正泰-2016 | 塑壳断路器-85kA | NM1-400R/3300 315A | 71.8889 |  | 62% | 0% | 0% | 7.4 | 60%
正泰-2016 | 塑壳断路器-85kA | NM1-400R/3300 350A | 71.8889 |  | 62% | 0% | 0% | 7.4 | 60%
正泰-2016 | 塑壳断路器-85kA | NM1-400R/3300 400A | 71.8889 |  | 62% | 0% | 0% | 3.7 | 60%
正泰-2016
正泰-2016 | 塑壳断路器-50kA | NM1-630S/3300 400A | 63.2222 |  | 62% | 0% | 0% | 8.3 | 60%
正泰-2016 | 塑壳断路器-50kA | NM1-630S/3300 500A | 63.2222 |  | 62% | 0% | 0% | 8.3 | 60%
正泰-2016 | 塑壳断路器-50kA | NM1-630S/3300 630A | 63.2222 |  | 62% | 0% | 0% | 8.3 | 60%
正泰-2016
正泰-2016 | 塑壳断路器-65kA | NM1-630H/3300 400A | 67.0556 |  | 62% | 0% | 0% | 8.3 | 60%
正泰-2016 | 塑壳断路器-65kA | NM1-630H/3300 500A | 67.0556 |  | 62% | 0% | 0% | 8.3 | 60%
正泰-2016 | 塑壳断路器-65kA | NM1-630H/3300 630A | 67.0556 |  | 62% | 0% | 0% | 13.8 | 60%
正泰-2016
正泰-2016 | 塑壳断路器-100kA | NM1-630R/3300 400A | 84.8333 |  | 62% | 0% | 0% | 8.3 | 60%
正泰-2016 | 塑壳断路器-100kA | NM1-630R/3300 500A | 84.8333 |  | 62% | 0% | 0% | 8.3 | 60%
正泰-2016 | 塑壳断路器-100kA | NM1-630R/3300 630A | 84.8333 |  | 62% | 0% | 0% | 13.8 | 60%
正泰-2016
正泰-2016 | 塑壳断路器-50kA | NM1-800S/3300 630A | 81.0556 |  | 62% | 0% | 0% | 8.3 | 60%
正泰-2016 | 塑壳断路器-50kA | NM1-800S/3300 700A | 81.0556 |  | 62% | 0% | 0% | 8.3 | 60%
正泰-2016 | 塑壳断路器-50kA | NM1-800S/3300 800A | 81.0556 |  | 62% | 0% | 0% | 8.3 | 60%
正泰-2016
正泰-2016 | 塑壳断路器-75kA | NM1-800H/3300 630A | 85.0556 |  | 62% | 0% | 0% | 8.3 | 60%
正泰-2016 | 塑壳断路器-75kA | NM1-800H/3300 700A | 85.0556 |  | 62% | 0% | 0% | 8.3 | 60%
正泰-2016 | 塑壳断路器-75kA | NM1-800H/3300 800A | 85.0556 |  | 62% | 0% | 0% | 13.8 | 60%
正泰-2016
正泰-2016 | 塑壳断路器-100kA | NM1-800R/3300 630A | 89.7778 |  | 62% | 0% | 0% | 8.3 | 60%
正泰-2016 | 塑壳断路器-100kA | NM1-800R/3300 700A | 89.7778 |  | 62% | 0% | 0% | 8.3 | 60%
正泰-2016 | 塑壳断路器-100kA | NM1-800R/3300 800A | 89.7778 |  | 62% | 0% | 0% | 13.8 | 60%
正泰-2016
正泰-2016 | 塑壳断路器-85kA | NM1-1250H/3300 800A | 215.4444 |  | 62% | 0% | 0% | 8.3 | 60%
正泰-2016 | 塑壳断路器-85kA | NM1-1250H/3300 1000A | 213.3889 |  | 62% | 0% | 0% | 8.3 | 60%
正泰-2016 | 塑壳断路器-85kA | NM1-1250H/3300 1250A | 213.3889 |  | 62% | 0% | 0% | 8.3 | 60%
正泰-2016
正泰-2016 | 塑壳断路器-85kA | NM1-1250HZ/3300 800A(配手操机构) | 235.2778 |  | 62% | 0% | 0% | 8.3 | 60%
正泰-2016 | 塑壳断路器-85kA | NM1-1250HZ/3300 1000A(配手操机构) | 235.2778 |  | 62% | 0% | 0% | 8.3 | 60%
正泰-2016 | 塑壳断路器-85kA | NM1-1250HZ/3300 1250A(配手操机构) | 235.2778 |  | 62% | 0% | 0% | 13.8 | 60%
正泰-2016
正泰-2016 | 塑壳断路器-85kA | NM1-1250HP/3300 1000A AC230V(配电操机构) | 303.9444 |  | 62% | 0% | 0% | 8.3 | 60%
正泰-2016 | 塑壳断路器-85kA | NM1-1250HP/3300 1250A AC230V(配电操机构) | 303.9444 |  | 62% | 0% | 0% | 8.3 | 60%
NM1塑壳 4P↓
正泰-2016 | 塑壳断路器-50kA | 已停销NM1-63H/4300 10A | 20.8333 |  | 62% | 0% | 0% | 3.7 | 60%
正泰-2016 | 塑壳断路器-50kA | 已停销NM1-63H/4300 16A | 20.8333 |  | 62% | 0% | 0% | 3.7 | 60%
正泰-2016 | 塑壳断路器-50kA | NM1-63H/4300 20A | 20.8333 |  | 62% | 0% | 0% | 3.7 | 60%
正泰-2016 | 塑壳断路器-50kA | NM1-63H/4300 25A | 20.8333 |  | 62% | 0% | 0% | 3.7 | 60%
正泰-2016 | 塑壳断路器-50kA | NM1-63H/4300 32A | 20.8333 |  | 62% | 0% | 0% | 3.7 | 60%
正泰-2016 | 塑壳断路器-50kA | NM1-63H/4300 40A | 20.8333 |  | 62% | 0% | 0% | 3.7 | 60%
正泰-2016 | 塑壳断路器-50kA | NM1-63H/4300 50A | 20.8333 |  | 62% | 0% | 0% | 3.7 | 60%
正泰-2016 | 塑壳断路器-50kA | NM1-63H/4300 63A | 20.8333 |  | 62% | 0% | 0% | 3.7 | 60%
正泰-2016
正泰-2016 | 塑壳断路器-35kA | NM1-125S/4300 100A | 23.0556 |  | 62% | 0% | 0% | 3.7 | 60%
正泰-2016
正泰-2016 | 塑壳断路器-50kA | NM1-125H/4300 25A | 23.7778 |  | 62% | 0% | 0% | 3.7 | 60%
正泰-2016 | 塑壳断路器-50kA | NM1-125H/4300 32A | 23.7778 |  | 62% | 0% | 0% | 3.7 | 60%
正泰-2016 | 塑壳断路器-50kA | NM1-125H/4300 40A | 23.7778 |  | 62% | 0% | 0% | 3.7 | 60%
正泰-2016 | 塑壳断路器-50kA | NM1-125H/4300 50A | 23.7778 |  | 62% | 0% | 0% | 3.7 | 60%
正泰-2016 | 塑壳断路器-50kA | NM1-125H/4300 63A | 23.7778 |  | 62% | 0% | 0% | 3.7 | 60%
正泰-2016 | 塑壳断路器-50kA | NM1-125H/4300 80A | 23.7778 |  | 62% | 0% | 0% | 3.7 | 60%
正泰-2016 | 塑壳断路器-50kA | NM1-125H/4300 100A | 23.7778 |  | 62% | 0% | 0% | 3.7 | 60%
正泰-2016
正泰-2016 | 塑壳断路器-50kA | NM1-100HZ/4300 32A | 29.6667 |  | 62% | 0% | 0% | 3.7 | 60%
正泰-2016 | 塑壳断路器-50kA | NM1-100HZ/4300 40A | 29.6667 |  | 62% | 0% | 0% | 3.7 | 60%
正泰-2016 | 塑壳断路器-50kA | NM1-100HZ/4300 50A | 29.6667 |  | 62% | 0% | 0% | 3.7 | 60%
正泰-2016 | 塑壳断路器-50kA | NM1-100HZ/4300 63A | 29.6667 |  | 62% | 0% | 0% | 3.7 | 60%
正泰-2016 | 塑壳断路器-50kA | NM1-100HZ/4300 80A | 29.6667 |  | 62% | 0% | 0% | 3.7 | 60%
正泰-2016 | 塑壳断路器-50kA | NM1-100HZ/4300 100A | 29.6667 |  | 62% | 0% | 0% | 3.7 | 60%
正泰-2016
正泰-2016 | 塑壳断路器-35kA | NM1-250S/4300 125A | 30.2778 |  | 62% | 0% | 0% | 3.7 | 60%
正泰-2016 | 塑壳断路器-35kA | NM1-250S/4300 160A | 30.2778 |  | 62% | 0% | 0% | 3.7 | 60%
正泰-2016 | 塑壳断路器-35kA | NM1-250S/4300 200A | 30.2778 |  | 62% | 0% | 0% | 3.7 | 60%
正泰-2016 | 塑壳断路器-35kA | NM1-250S/4300 225A | 30.2778 |  | 62% | 0% | 0% | 3.7 | 60%
正泰-2016
正泰-2016 | 塑壳断路器-50kA | NM1-250H/4300 100A | 33.2222 |  | 62% | 0% | 0% | 3.7 | 60%
正泰-2016 | 塑壳断路器-50kA | NM1-250H/4300 125A | 33.2222 |  | 62% | 0% | 0% | 3.7 | 60%
正泰-2016 | 塑壳断路器-50kA | NM1-250H/4300 160A | 33.2222 |  | 62% | 0% | 0% | 3.7 | 60%
正泰-2016 | 塑壳断路器-50kA | NM1-250H/4300 180A | 33.2222 |  | 62% | 0% | 0% | 3.7 | 60%
正泰-2016 | 塑壳断路器-50kA | NM1-250H/4300 200A | 33.2222 |  | 62% | 0% | 0% | 3.7 | 60%
正泰-2016 | 塑壳断路器-50kA | NM1-250H/4300 225A | 33.2222 |  | 62% | 0% | 0% | 3.7 | 60%
正泰-2016
正泰-2016 | 塑壳断路器-50kA | NM1-250HZ/4300 100A | 39.8889 |  | 62% | 0% | 0% | 3.7 | 60%
正泰-2016 | 塑壳断路器-50kA | NM1-250HZ/4300 125A | 39.8889 |  | 62% | 0% | 0% | 3.7 | 60%
正泰-2016 | 塑壳断路器-50kA | NM1-250HZ/4300 160A | 39.8889 |  | 62% | 0% | 0% | 3.7 | 60%
正泰-2016 | 塑壳断路器-50kA | NM1-250HZ/4300 180A | 39.8889 |  | 62% | 0% | 0% | 3.7 | 60%
正泰-2016 | 塑壳断路器-50kA | NM1-250HZ/4300 200A | 39.8889 |  | 62% | 0% | 0% | 3.7 | 60%
正泰-2016 | 塑壳断路器-50kA | NM1-250HZ/4300 250A | 39.8889 |  | 62% | 0% | 0% | 3.7 | 60%
正泰-2016
正泰-2016 | 塑壳断路器-50kA | 已停销NM1-400S/4300 225A | 67.2222 |  | 62% | 0% | 0% | 3.7 | 60%
正泰-2016 | 塑壳断路器-50kA | NM1-400S/4300 250A | 67.2222 |  | 62% | 0% | 0% | 3.7 | 60%
正泰-2016 | 塑壳断路器-50kA | NM1-400S/4300 315A | 67.2222 |  | 62% | 0% | 0% | 3.7 | 60%
正泰-2016 | 塑壳断路器-50kA | NM1-400S/4300 350A | 67.2222 |  | 62% | 0% | 0% | 3.7 | 60%
正泰-2016 | 塑壳断路器-50kA | NM1-400S/4300 400A | 67.2222 |  | 62% | 0% | 0% | 3.7 | 60%
正泰-2016
正泰-2016 | 塑壳断路器-65kA | NM1-400H/4300 225A | 72.6667 |  | 62% | 0% | 0% | 3.7 | 60%
正泰-2016 | 塑壳断路器-65kA | NM1-400H/4300 250A | 72.6667 |  | 62% | 0% | 0% | 3.7 | 60%
正泰-2016 | 塑壳断路器-65kA | NM1-400H/4300 315A | 72.6667 |  | 62% | 0% | 0% | 3.7 | 60%
正泰-2016 | 塑壳断路器-65kA | NM1-400H/4300 350A | 72.6667 |  | 62% | 0% | 0% | 3.7 | 60%
正泰-2016 | 塑壳断路器-65kA | NM1-400H/4300 400A | 72.6667 |  | 62% | 0% | 0% | 3.7 | 60%
正泰-2016
正泰-2016 | 塑壳断路器-100kA | NM1-400R/4300 225A | 96.2222 |  | 62% | 0% | 0% | 3.7 | 60%
正泰-2016 | 塑壳断路器-100kA | NM1-400R/4300 250A | 96.2222 |  | 62% | 0% | 0% | 3.7 | 60%
正泰-2016 | 塑壳断路器-100kA | NM1-400R/4300 315A | 96.2222 |  | 62% | 0% | 0% | 3.7 | 60%
正泰-2016 | 塑壳断路器-100kA | NM1-400R/4300 350A | 96.2222 |  | 62% | 0% | 0% | 3.7 | 60%
正泰-2016 | 塑壳断路器-100kA | NM1-400R/4300 400A | 96.2222 |  | 62% | 0% | 0% | 3.7 | 60%
正泰-2016
正泰-2016 | 塑壳断路器-50kA | NM1-400SP/4300 225A | 124.8889 |  | 62% | 0% | 0% | 3.7 | 60%
正泰-2016 | 塑壳断路器-50kA | NM1-400SP/4300 250A | 124.8889 |  | 62% | 0% | 0% | 3.7 | 60%
正泰-2016 | 塑壳断路器-50kA | NM1-400SP/4300 315A | 124.8889 |  | 62% | 0% | 0% | 3.7 | 60%
正泰-2016 | 塑壳断路器-50kA | NM1-400SP/4300 350A | 124.8889 |  | 62% | 0% | 0% | 3.7 | 60%
正泰-2016 | 塑壳断路器-50kA | NM1-400SP/4300 400A | 124.8889 |  | 62% | 0% | 0% | 3.7 | 60%
正泰-2016
正泰-2016 | 塑壳断路器-50kA | NM1-400SZ/4300 225A | 75.7222 |  | 62% | 0% | 0% | 3.7 | 60%
正泰-2016 | 塑壳断路器-50kA | NM1-400SZ/4300 250A | 75.1667 |  | 62% | 0% | 0% | 3.7 | 60%
正泰-2016 | 塑壳断路器-50kA | NM1-400SZ/4300 315A | 75.1667 |  | 62% | 0% | 0% | 3.7 | 60%
正泰-2016 | 塑壳断路器-50kA | NM1-400SZ/4300 350A | 75.1667 |  | 62% | 0% | 0% | 3.7 | 60%
正泰-2016 | 塑壳断路器-50kA | NM1-400SZ/4300 400A | 75.1667 |  | 62% | 0% | 0% | 3.7 | 60%
正泰-2016
正泰-2016 | 塑壳断路器-50kA | NM1-630S/4300 400A | 81.8333 |  | 62% | 0% | 0% | 3.7 | 60%
正泰-2016 | 塑壳断路器-50kA | NM1-630S/4300 500A | 81.8333 |  | 62% | 0% | 0% | 3.7 | 60%
正泰-2016 | 塑壳断路器-50kA | NM1-630S/4300 630A | 81.8333 |  | 62% | 0% | 0% | 3.7 | 60%
正泰-2016
正泰-2016 | 塑壳断路器-65kA | NM1-630H/4300 400A | 88.3889 |  | 62% | 0% | 0% | 3.7 | 60%
正泰-2016 | 塑壳断路器-65kA | NM1-630H/4300 500A | 88.3889 |  | 62% | 0% | 0% | 3.7 | 60%
正泰-2016 | 塑壳断路器-65kA | NM1-630H/4300 630A | 88.3889 |  | 62% | 0% | 0% | 3.7 | 60%
正泰-2016
正泰-2016 | 塑壳断路器-100kA | NM1-630R/4300 400A | 117.6667 |  | 62% | 0% | 0% | 3.7 | 60%
正泰-2016 | 塑壳断路器-100kA | NM1-630R/4300 500A | 117.6667 |  | 62% | 0% | 0% | 3.7 | 60%
正泰-2016 | 塑壳断路器-100kA | NM1-630R/4300 630A | 117.6667 |  | 62% | 0% | 0% | 3.7 | 60%
正泰-2016
正泰-2016 | 塑壳断路器-50kA | NM1-630SZ/4300 400A | 91.3333 |  | 62% | 0% | 0% | 3.7 | 60%
正泰-2016 | 塑壳断路器-50kA | NM1-630SZ/4300 500A | 90.6111 |  | 62% | 0% | 0% | 3.7 | 60%
正泰-2016 | 塑壳断路器-50kA | NM1-630SZ/4300 630A | 90.6111 |  | 62% | 0% | 0% | 3.7 | 60%
正泰-2016
正泰-2016 | 塑壳断路器-50kA | NM1-800S/4300 800A | 115.1111 |  | 62% | 0% | 0% | 3.7 | 60%
正泰-2016 | 塑壳断路器-50kA | NM1-800S/4300 630A | 115.1111 |  | 62% | 0% | 0% | 3.7 | 60%
正泰-2016 | 塑壳断路器-50kA | NM1-800S/4300 700A | 115.1111 |  | 62% | 0% | 0% | 3.7 | 60%
正泰-2016
正泰-2016 | 塑壳断路器-75kA | NM1-800H/4300 630A | 121.9444 |  | 62% | 0% | 0% | 3.7 | 60%
正泰-2016 | 塑壳断路器-75kA | NM1-800H/4300 700A | 121.9444 |  | 62% | 0% | 0% | 3.7 | 60%
正泰-2016 | 塑壳断路器-75kA | NM1-800H/4300 800A | 121.9444 |  | 62% | 0% | 0% | 3.7 | 60%
插入式塑壳断路器(分断能力代号后带Z的：配转动手柄)↓
正泰-2016 | 塑壳断路器-25kA | NM1-63S/3300 63A 插入式 | 22.6111 |  | 62% | 0% | 0% | 3.7 | 60%
正泰-2016 | 塑壳断路器-25kA | NM1-63S/33002 63A 插入式 | 22.6111 |  | 62% | 0% | 0% | 3.7 | 60%
正泰-2016 | 塑壳断路器-50kA | NM1-63H/3300 63A 插入式 | 23.6111 |  | 62% | 0% | 0% | 3.7 | 60%
正泰-2016 | 塑壳断路器-50kA | NM1-63H/33002 63A 插入式 | 23.6111 |  | 62% | 0% | 0% | 3.7 | 60%
正泰-2016 | 塑壳断路器-35kA | NM1-125S/3300 125A 插入式 | 33 |  | 62% | 0% | 0% | 3.7 | 60%
正泰-2016 | 塑壳断路器-50kA | NM1-125H/3300 125A 插入式 | 33.9444 |  | 62% | 0% | 0% | 3.7 | 60%
正泰-2016 | 塑壳断路器-85kA | NM1-125R/3300 125A 插入式 | 36.1111 |  | 62% | 0% | 0% | 3.7 | 60%
正泰-2016 | 塑壳断路器-35kA | NM1-250S/3300 250A 插入式 | 45.2778 |  | 62% | 0% | 0% | 6.5 | 60%
正泰-2016 | 塑壳断路器-50kA | NM1-250H/3300 250A 插入式 | 47.2222 |  | 62% | 0% | 0% | 6.5 | 60%
正泰-2016 | 塑壳断路器-50kA | NM1-250H/33002 250A 插入式 | 47.2222 |  | 62% | 0% | 0% | 6.5 | 60%
正泰-2016 | 塑壳断路器-50kA | NM1-250HZ/3300 250A 插入式 | 53.8889 |  | 62% | 0% | 0% | 6.5 | 60%
正泰-2016 | 塑壳断路器-85kA | NM1-250R/3300 250A 插入式 | 59.1111 |  | 62% | 0% | 0% | 6.5 | 60%
正泰-2016 | 塑壳断路器-50kA | NM1-400S/3300 400A 插入式 | 90.3889 |  | 62% | 0% | 0% | 3.7 | 60%
正泰-2016 | 塑壳断路器-65kA | NM1-400H/3300 400A 插入式 | 97.2778 |  | 62% | 0% | 0% | 3.7 | 60%
正泰-2016 | 塑壳断路器-65kA | NM1-400H/33002 400A 插入式 | 97.2778 |  | 62% | 0% | 0% | 3.7 | 60%
正泰-2016 | 塑壳断路器-50kA | NM1-400SZ/3300 400A 插入式 | 98.3333 |  | 62% | 0% | 0% | 3.7 | 60%
正泰-2016 | 塑壳断路器-50kA | NM1-630S/3300 630A 插入式 | 133.5 |  | 62% | 0% | 0% | 8.3 | 60%
正泰-2016 | 塑壳断路器-65kA | NM1-630H/3300 630A 插入式 | 137.3333 |  | 62% | 0% | 0% | 8.3 | 60%
正泰-2016 | 塑壳断路器-65kA | NM1-630H/33002 630A 插入式 | 137.3333 |  | 62% | 0% | 0% | 8.3 | 60%
正泰-2016 | 塑壳断路器-50kA | NM1-630SZ/3300 630A 插入式 | 142.2778 |  | 62% | 0% | 0% | 8.3 | 60%
正泰-2016 | 塑壳断路器-100kA | NM1-630R/3300 630A 插入式 | 155.1111 |  | 62% | 0% | 0% | 8.3 | 60%
正泰-2016 | 塑壳断路器-75kA | NM1-800H/3300 800A 插入式 | 176.7222 |  | 62% | 0% | 0% | 13.8 | 60%
正泰-2016 | 塑壳断路器-100kA | NM1-800R/3300 800A 插入式 | 181.4444 |  | 62% | 0% | 0% | 13.8 | 60%
正泰-2016 | 塑壳断路器-75kA | NM1-800HZ/3300 800A 插入式 | 186.2778 |  | 62% | 0% | 0% | 13.8 | 60%
塑壳漏电断路器↓
正泰-2016 | 塑壳漏电断路器-30kA | NM1LE-125S/4300A 100A 100.200.300MA | 31.4444 |  | 62% | 0% | 0% | 6.5 | 60%
正泰-2016 | 塑壳漏电断路器-30kA | 已停销NM1LE-225S/3N300 225A 100.200.300 | 39.1111 |  | 62% | 0% | 0% | 6.5 | 60%
正泰-2016 | 塑壳漏电断路器-30kA | NM1LE-225S/3N300 125A 100.200.300mA | 39.1111 |  | 62% | 0% | 0% | 6.5 | 60%
正泰-2016 | 塑壳漏电断路器-30kA | 已停销NM1LE-225S/3N300 160A 100.200.300 | 39.1111 |  | 62% | 0% | 0% | 6.5 | 60%
正泰-2016 | 塑壳漏电断路器-30kA | 已停销NM1LE-225S/3N300 200A 100.200.300 | 39.1111 |  | 62% | 0% | 0% | 6.5 | 60%
正泰-2016 | 塑壳漏电断路器-50kA | 已停销NM1LE-400S/3N300 250A 200mA.300mA. | 76.3333 |  | 62% | 0% | 0% | 6.5 | 60%
正泰-2016 | 塑壳漏电断路器-50kA | 已停销NM1LE-400S/3N300 315A 200mA.300mA | 76.3333 |  | 62% | 0% | 0% | 6.5 | 60%
正泰-2016 | 塑壳漏电断路器-50kA | 已停销NM1LE-400S/3N300 400A 200mA.300mA | 76.3333 |  | 62% | 0% | 0% | 6.5 | 60%
NM1附件↓
正泰-2016 | NM1附件 | 已停销NM1-63 左分励 220V | 12.8333 |  | 62% | 0% | 0% | 3.7 | 60%
正泰-2016 | NM1附件 | 已停销NM1-100 左分励 220V | 13.0556 |  | 62% | 0% | 0% | 3.7 | 60%
正泰-2016 | NM1附件 | 已停销NM1-225 分励 220V | 13.3889 |  | 62% | 0% | 0% | 6.5 | 60%
正泰-2016 | NM1附件 | 已停销NM1-400H 分励 220V | 16.3889 |  | 62% | 0% | 0% | 3.7 | 60%
正泰-2016 | NM1附件 | 已停销NM1-630S、H 分励脱扣器 220V | 17 |  | 62% | 0% | 0% | 8.3 | 60%
正泰-2016 | NM1附件 | 已停销NM1-800/3P 分励 220V | 17.5 |  | 62% | 0% | 0% | 13.8 | 60%
正泰-2016 | NM1附件 | 已停销NM1-1250 分励 220V | 20.8333 |  | 62% | 0% | 0% | 6.5 | 60%
正泰-2016
正泰-2016 | NM1附件 | 已停销NM1-63 左辅助触头(1组) | 11.4444 |  | 62% | 0% | 0% | 3.7 | 60%
正泰-2016 | NM1附件 | 已停销NM1-63 左辅助报警触头(1组) | 11.4444 |  | 62% | 0% | 0% | 3.7 | 60%
正泰-2016 | NM1附件 | 已停销NM1-125 左辅助 | 11.5556 |  | 62% | 0% | 0% | 3.7 | 60%
正泰-2016 | NM1附件 | 已停销NM1-250 左辅助 | 11.7778 |  | 62% | 0% | 0% | 6.5 | 60%
正泰-2016 | NM1附件 | 已停销NM1-400H左辅助 | 12.6667 |  | 62% | 0% | 0% | 3.7 | 60%
正泰-2016 | NM1附件 | 已停销NM1-400S.H(R) 左辅助报警触头(1组) | 12.7778 |  | 62% | 0% | 0% | 3.7 | 60%
正泰-2016 | NM1附件 | 已停销NM1-630 左辅助 | 13.4444 |  | 62% | 0% | 0% | 8.3 | 60%
正泰-2016 | NM1附件 | 已停销NM1-800/3P 左辅助 | 13.7222 |  | 62% | 0% | 0% | 13.8 | 60%
正泰-2016 | NM1附件 | 已停销NM1-1250 左辅助 | 13.8889 |  | 62% | 0% | 0% | 6.5 | 60%
正泰-2016
正泰-2016 | NM1附件 | 已停销NM1-63 欠压230V | 16 |  | 62% | 0% | 0% | 3.7 | 60%
正泰-2016 | NM1附件 | 已停销NM1-100 欠压230V | 16.5556 |  | 62% | 0% | 0% | 3.7 | 60%
正泰-2016 | NM1附件 | 已停销NM1-225 欠压230V | 17.5556 |  | 62% | 0% | 0% | 6.5 | 60%
正泰-2016 | NM1附件 | 已停销NM1-400H 欠压230V | 22.6111 |  | 62% | 0% | 0% | 3.7 | 60%
正泰-2016 | NM1附件 | 已停销NM1-630 欠压230V | 23.2222 |  | 62% | 0% | 0% | 8.3 | 60%
正泰-2016 | NM1附件 | 已停销NM1-800/3P 欠压230V | 24.2222 |  | 62% | 0% | 0% | 13.8 | 60%
正泰-2016 | NM1附件 | 已停销NM1-1250H 欠压230V | 26 |  | 62% | 0% | 0% | 6.5 | 60%
NM7塑壳断路器 标注分断能力为 400V时极限分断Icu↓
正泰-2016 | 塑壳断路器 | NM7-125S/3300 16A | 25.4444 |  | 62% | 0% | 0% | 6.5 | 60%
正泰-2016 | 塑壳断路器 | NM7-125S/3300 20A | 25.4444 |  | 62% | 0% | 0% | 3.7 | 60%
正泰-2016 | 塑壳断路器 | NM7-125S/3300 25A | 25.4444 |  | 62% | 0% | 0% | 3.7 | 60%
正泰-2016 | 塑壳断路器 | NM7-125S/3300 32A | 25.4444 |  | 62% | 0% | 0% | 6.5 | 60%
正泰-2016 | 塑壳断路器 | NM7-125S/3300 40A | 25.4444 |  | 62% | 0% | 0% | 3.7 | 60%
正泰-2016 | 塑壳断路器 | NM7-125S/3300 50A | 25.4444 |  | 62% | 0% | 0% | 3.7 | 60%
正泰-2016 | 塑壳断路器 | NM7-125S/3300 63A | 25.4444 |  | 62% | 0% | 0% | 6.5 | 60%
正泰-2016 | 塑壳断路器 | NM7-125S/3300 80A | 25.4444 |  | 62% | 0% | 0% | 3.7 | 60%
正泰-2016 | 塑壳断路器 | NM7-125S/3300 100A | 25.4444 |  | 62% | 0% | 0% | 3.7 | 60%
正泰-2016 | 塑壳断路器 | NM7-125S/3300 125A | 25.4444 |  | 62% | 0% | 0% | 6.5 | 60%
正泰-2016
正泰-2016 | 塑壳断路器 | NM7-250S/3300 100A | 31.5556 |  | 62% | 0% | 0% | 3.7 | 60%
正泰-2016 | 塑壳断路器 | NM7-250S/3300 125A | 31.5556 |  | 62% | 0% | 0% | 6.5 | 60%
正泰-2016 | 塑壳断路器 | NM7-250S/3300 160A | 31.5556 |  | 62% | 0% | 0% | 3.7 | 60%
正泰-2016 | 塑壳断路器 | NM7-250S/3300 180A | 31.5556 |  | 62% | 0% | 0% | 3.7 | 60%
正泰-2016 | 塑壳断路器 | NM7-250S/3300 200A | 31.5556 |  | 62% | 0% | 0% | 6.5 | 60%
正泰-2016 | 塑壳断路器 | NM7-250S/3300 225A | 31.5556 |  | 62% | 0% | 0% | 3.7 | 60%
正泰-2016 | 塑壳断路器 | NM7-250S/3300 250A | 31.5556 |  | 62% | 0% | 0% | 3.7 | 60%
正泰-2016
正泰-2016 | 塑壳断路器 | NM7-400S/3300 225A | 61.1111 |  | 62% | 0% | 0% | 3.7 | 60%
正泰-2016 | 塑壳断路器 | NM7-400S/3300 250A | 61.1111 |  | 62% | 0% | 0% | 3.7 | 60%
正泰-2016 | 塑壳断路器 | NM7-400S/3300 315A | 61.1111 |  | 62% | 0% | 0% | 6.5 | 60%
正泰-2016 | 塑壳断路器 | NM7-400S/3300 350A | 61.1111 |  | 62% | 0% | 0% | 3.7 | 60%
正泰-2016 | 塑壳断路器 | NM7-400S/3300 400A | 61.1111 |  | 62% | 0% | 0% | 3.7 | 60%
正泰-2016
正泰-2016 | 塑壳断路器 | NM7-630S/3300 400A | 91.8333 |  | 62% | 0% | 0% | 3.7 | 60%
正泰-2016 | 塑壳断路器 | NM7-630S/3300 500A | 91.8333 |  | 62% | 0% | 0% | 3.7 | 60%
正泰-2016 | 塑壳断路器 | NM7-630S/3300 630A | 91.8333 |  | 62% | 0% | 0% | 6.5 | 60%
正泰-2016
正泰-2016 | 塑壳断路器 | NM7-800S/3300 500A | 104.5556 |  | 62% | 0% | 0% | 3.7 | 60%
正泰-2016 | 塑壳断路器 | NM7-800S/3300 630A | 104.5556 |  | 62% | 0% | 0% | 6.5 | 60%
正泰-2016 | 塑壳断路器 | NM7-800S/3300 700A | 104.5556 |  | 62% | 0% | 0% | 3.7 | 60%
正泰-2016 | 塑壳断路器 | NM7-800S/3300 800A | 104.5556 |  | 62% | 0% | 0% | 3.7 | 60%
正泰-2016
正泰-2016 | 塑壳断路器 | NM7-400H/3300 225A | 71.2778 |  | 62% | 0% | 0% | 3.7 | 60%
正泰-2016 | 塑壳断路器 | NM7-400H/3300 250A | 71.2778 |  | 62% | 0% | 0% | 3.7 | 60%
正泰-2016 | 塑壳断路器 | NM7-400H/3300 315A | 71.2778 |  | 62% | 0% | 0% | 6.5 | 60%
正泰-2016 | 塑壳断路器 | NM7-400H/3300 350A | 71.2778 |  | 62% | 0% | 0% | 3.7 | 60%
正泰-2016 | 塑壳断路器 | NM7-400H/3300 400A | 71.2778 |  | 62% | 0% | 0% | 3.7 | 60%
正泰-2016
正泰-2016 | 塑壳断路器 | NM7-630H/3300 400A | 104.6111 |  | 62% | 0% | 0% | 3.7 | 60%
正泰-2016 | 塑壳断路器 | NM7-630H/3300 500A | 104.6111 |  | 62% | 0% | 0% | 3.7 | 60%
正泰-2016 | 塑壳断路器 | NM7-630H/3300 630A | 104.6111 |  | 62% | 0% | 0% | 6.5 | 60%
正泰-2016 | 塑壳断路器 | NM7-800H/3300 630A | 110.6667 |  | 62% | 0% | 0% | 3.7 | 60%
正泰-2016 | 塑壳断路器 | NM7-800H/3300 700A | 110.6667 |  | 62% | 0% | 0% | 3.7 | 60%
正泰-2016 | 塑壳断路器 | NM7-800H/3300 800A | 110.6667 |  | 62% | 0% | 0% | 6.5 | 60%
正泰-2016
正泰-2016 | 塑壳断路器 | NM7-125S/4300 16A | 31.5 |  | 62% | 0% | 0% | 6.5 | 60%
正泰-2016 | 塑壳断路器 | NM7-125S/4300 20A | 31.5 |  | 62% | 0% | 0% | 3.7 | 60%
正泰-2016 | 塑壳断路器 | NM7-125S/4300 25A | 31.5 |  | 62% | 0% | 0% | 3.7 | 60%
正泰-2016 | 塑壳断路器 | NM7-125S/4300 32A | 31.5 |  | 62% | 0% | 0% | 6.5 | 60%
正泰-2016 | 塑壳断路器 | NM7-125S/4300 40A | 31.5 |  | 62% | 0% | 0% | 3.7 | 60%
正泰-2016 | 塑壳断路器 | NM7-125S/4300 50A | 31.5 |  | 62% | 0% | 0% | 3.7 | 60%
正泰-2016 | 塑壳断路器 | NM7-125S/4300 63A | 31.5 |  | 62% | 0% | 0% | 6.5 | 60%
正泰-2016 | 塑壳断路器 | NM7-125S/4300 80A | 31.5 |  | 62% | 0% | 0% | 3.7 | 60%
正泰-2016 | 塑壳断路器 | NM7-125S/4300 100A | 31.5 |  | 62% | 0% | 0% | 3.7 | 60%
正泰-2016 | 塑壳断路器 | NM7-125S/4300 125A | 31.5 |  | 62% | 0% | 0% | 6.5 | 60%
正泰-2016
正泰-2016 | 塑壳断路器 | NM7-250S/4300 100A | 41.2222 |  | 62% | 0% | 0% | 3.7 | 60%
正泰-2016 | 塑壳断路器 | NM7-250S/4300 125A | 41.2222 |  | 62% | 0% | 0% | 6.5 | 60%
正泰-2016 | 塑壳断路器 | NM7-250S/4300 160A | 41.2222 |  | 62% | 0% | 0% | 3.7 | 60%
正泰-2016 | 塑壳断路器 | NM7-250S/4300 180A | 41.2222 |  | 62% | 0% | 0% | 3.7 | 60%
正泰-2016 | 塑壳断路器 | NM7-250S/4300 200A | 41.2222 |  | 62% | 0% | 0% | 6.5 | 60%
正泰-2016 | 塑壳断路器 | NM7-250S/4300 225A | 41.2222 |  | 62% | 0% | 0% | 3.7 | 60%
正泰-2016 | 塑壳断路器 | NM7-250S/4300 250A | 41.2222 |  | 62% | 0% | 0% | 3.7 | 60%
正泰-2016
正泰-2016 | 塑壳断路器 | NM7-400S/4300 225A | 84.1667 |  | 62% | 0% | 0% | 3.7 | 60%
正泰-2016 | 塑壳断路器 | NM7-400S/4300 250A | 84.1667 |  | 62% | 0% | 0% | 3.7 | 60%
正泰-2016 | 塑壳断路器 | NM7-400S/4300 315A | 84.1667 |  | 62% | 0% | 0% | 6.5 | 60%
正泰-2016 | 塑壳断路器 | NM7-400S/4300 350A | 84.1667 |  | 62% | 0% | 0% | 3.7 | 60%
正泰-2016 | 塑壳断路器 | NM7-400S/4300 400A | 84.1667 |  | 62% | 0% | 0% | 3.7 | 60%
正泰-2016
正泰-2016 | 塑壳断路器 | NM7-630S/4300 400A | 121.1667 |  | 62% | 0% | 0% | 3.7 | 60%
正泰-2016 | 塑壳断路器 | NM7-630S/4300 500A | 121.1667 |  | 62% | 0% | 0% | 3.7 | 60%
正泰-2016 | 塑壳断路器 | NM7-630S/4300 630A | 121.1667 |  | 62% | 0% | 0% | 6.5 | 60%
正泰-2016
正泰-2016 | 塑壳断路器 | NM7-800S/4300 500A | 147.1111 |  | 62% | 0% | 0% | 3.7 | 60%
正泰-2016 | 塑壳断路器 | NM7-800S/4300 630A | 147.1111 |  | 62% | 0% | 0% | 6.5 | 60%
正泰-2016 | 塑壳断路器 | NM7-800S/4300 700A | 147.1111 |  | 62% | 0% | 0% | 3.7 | 60%
正泰-2016 | 塑壳断路器 | NM7-800S/4300 800A | 147.1111 |  | 62% | 0% | 0% | 3.7 | 60%
正泰-2016
正泰-2016 | NM7塑壳附件
正泰-2016 | NM7 附件 | NM7-800分励 AC230V | 28.7222 |  | 62% | 0% | 0% | 3.7 | 60%
正泰-2016 | NM7 附件 | NM7-125左分励 AC230V | 16.0556 |  | 62% | 0% | 0% | 3.7 | 60%
正泰-2016 | NM7 附件 | NM7-250右分励 AC230V | 18.1667 |  | 62% | 0% | 0% | 6.5 | 60%
正泰-2016 | NM7 附件 | NM7-630分励 AC230V | 26.8889 |  | 62% | 0% | 0% | 3.7 | 60%
正泰-2016 | NM7 附件 | NM7-125右欠压 AC230V | 18.7778 |  | 62% | 0% | 0% | 3.7 | 60%
正泰-2016 | NM7 附件 | NM7-250左欠压 AC230V | 21.2222 |  | 62% | 0% | 0% | 6.5 | 60%
正泰-2016 | NM7 附件 | NM7-630欠压 AC400V | 25.2778 |  | 62% | 0% | 0% | 3.7 | 60%
正泰-2016 | NM7 附件 | NM7-800欠压 AC400V | 27.5 |  | 62% | 0% | 0% | 3.7 | 60%
NM8塑壳断路器 标注分断能力为 440V时极限分断Icu NM8：热磁脱扣器，NM8S：智能脱扣器↓
3P↓
正泰-2016 | 塑壳断路器-100kA | NM8-100H/100/3 | 36.3889 |  | 62% | 0% | 0% | 3.7 | 60%
正泰-2016 | 塑壳断路器-100kA | NM8-100H/16/3 | 36.3889 |  | 62% | 0% | 0% | 3.7 | 60%
正泰-2016 | 塑壳断路器-100kA | NM8-100H/20/3 | 36.3889 |  | 62% | 0% | 0% | 3.7 | 60%
正泰-2016 | 塑壳断路器-100kA | NM8-100H/25/3 | 36.3889 |  | 62% | 0% | 0% | 3.7 | 60%
正泰-2016 | 塑壳断路器-100kA | NM8-100H/32/3 | 36.3889 |  | 62% | 0% | 0% | 3.7 | 60%
正泰-2016 | 塑壳断路器-100kA | NM8-100H/40/3 | 36.3889 |  | 62% | 0% | 0% | 3.7 | 60%
正泰-2016 | 塑壳断路器-100kA | NM8-100H/50/3 | 36.3889 |  | 62% | 0% | 0% | 3.7 | 60%
正泰-2016 | 塑壳断路器-100kA | NM8-100H/63/3 | 36.3889 |  | 62% | 0% | 0% | 3.7 | 60%
正泰-2016 | 塑壳断路器-100kA | NM8-100H/80/3 | 36.3889 |  | 62% | 0% | 0% | 3.7 | 60%
正泰-2016
正泰-2016 | 塑壳断路器-125kA | NM8-100R/16/3 | 43.5556 |  | 62% | 0% | 0% | 3.7 | 60%
正泰-2016 | 塑壳断路器-125kA | NM8-100R/20/3 | 43.5556 |  | 62% | 0% | 0% | 3.7 | 60%
正泰-2016 | 塑壳断路器-125kA | NM8-100R/25/3 | 43.5556 |  | 62% | 0% | 0% | 3.7 | 60%
正泰-2016 | 塑壳断路器-125kA | NM8-100R/32/3 | 43.5556 |  | 62% | 0% | 0% | 3.7 | 60%
正泰-2016 | 塑壳断路器-125kA | NM8-100R/40/3 | 43.5556 |  | 62% | 0% | 0% | 3.7 | 60%
正泰-2016 | 塑壳断路器-125kA | NM8-100R/50/3 | 43.5556 |  | 62% | 0% | 0% | 3.7 | 60%
正泰-2016 | 塑壳断路器-125kA | NM8-100R/63/3 | 43.5556 |  | 62% | 0% | 0% | 3.7 | 60%
正泰-2016 | 塑壳断路器-125kA | NM8-100R/80/3 | 43.5556 |  | 62% | 0% | 0% | 3.7 | 60%
正泰-2016 | 塑壳断路器-125kA | NM8-100R/100/3 | 43.5556 |  | 62% | 0% | 0% | 3.7 | 60%
正泰-2016
正泰-2016 | 塑壳断路器-50kA | NM8-100S/16/3 | 32.8889 |  | 62% | 0% | 0% | 3.7 | 60%
正泰-2016 | 塑壳断路器-50kA | NM8-100S/20/3 | 32.8889 |  | 62% | 0% | 0% | 3.7 | 60%
正泰-2016 | 塑壳断路器-50kA | NM8-100S/25/3 | 32.8889 |  | 62% | 0% | 0% | 3.7 | 60%
正泰-2016 | 塑壳断路器-50kA | NM8-100S/32/3 | 32.8889 |  | 62% | 0% | 0% | 3.7 | 60%
正泰-2016 | 塑壳断路器-50kA | NM8-100S/40/3 | 32.8889 |  | 62% | 0% | 0% | 3.7 | 60%
正泰-2016 | 塑壳断路器-50kA | NM8-100S/50/3 | 32.8889 |  | 62% | 0% | 0% | 3.7 | 60%
正泰-2016 | 塑壳断路器-50kA | NM8-100S/63/3 | 32.8889 |  | 62% | 0% | 0% | 3.7 | 60%
正泰-2016 | 塑壳断路器-50kA | NM8-100S/80/3 | 32.8889 |  | 62% | 0% | 0% | 3.7 | 60%
正泰-2016 | 塑壳断路器-50kA | NM8-100S/100/3 | 32.8889 |  | 62% | 0% | 0% | 3.7 | 60%
正泰-2016
正泰-2016 | 塑壳断路器-100kA | NM8-250H/100/3 | 55.6667 |  | 62% | 0% | 0% | 6.5 | 60%
正泰-2016 | 塑壳断路器-100kA | NM8-250H/125/3 | 55.6667 |  | 62% | 0% | 0% | 6.5 | 60%
正泰-2016 | 塑壳断路器-100kA | NM8-250H/160/3 | 55.6667 |  | 62% | 0% | 0% | 6.5 | 60%
正泰-2016 | 塑壳断路器-100kA | NM8-250H/180/3 | 55.6667 |  | 62% | 0% | 0% | 6.5 | 60%
正泰-2016 | 塑壳断路器-100kA | NM8-250H/200/3 | 55.6667 |  | 62% | 0% | 0% | 6.5 | 60%
正泰-2016 | 塑壳断路器-100kA | NM8-250H/225/3 | 55.6667 |  | 62% | 0% | 0% | 6.5 | 60%
正泰-2016 | 塑壳断路器-100kA | NM8-250H/250/3 | 55.6667 |  | 62% | 0% | 0% | 6.5 | 60%
正泰-2016
正泰-2016 | 塑壳断路器-125kA | NM8-250R/100/3 | 64.3889 |  | 62% | 0% | 0% | 6.5 | 60%
正泰-2016 | 塑壳断路器-125kA | NM8-250R/160/3 | 64.3889 |  | 62% | 0% | 0% | 6.5 | 60%
正泰-2016 | 塑壳断路器-125kA | NM8-250R/200/3 | 64.3889 |  | 62% | 0% | 0% | 6.5 | 60%
正泰-2016 | 塑壳断路器-125kA | NM8-250R/250/3 | 64.3889 |  | 62% | 0% | 0% | 6.5 | 60%
正泰-2016
正泰-2016 | 塑壳断路器-50kA | NM8-250S/100/3 | 46.2222 |  | 62% | 0% | 0% | 6.5 | 60%
正泰-2016 | 塑壳断路器-50kA | NM8-250S/125/3 | 46.2222 |  | 62% | 0% | 0% | 6.5 | 60%
正泰-2016 | 塑壳断路器-50kA | NM8-250S/160/3 | 46.2222 |  | 62% | 0% | 0% | 6.5 | 60%
正泰-2016 | 塑壳断路器-50kA | NM8-250S/180/3 | 46.2222 |  | 62% | 0% | 0% | 6.5 | 60%
正泰-2016 | 塑壳断路器-50kA | NM8-250S/200/3 | 46.2222 |  | 62% | 0% | 0% | 6.5 | 60%
正泰-2016 | 塑壳断路器-50kA | NM8-250S/225/3 | 46.2222 |  | 62% | 0% | 0% | 6.5 | 60%
正泰-2016 | 塑壳断路器-50kA | NM8-250S/250/3 | 46.2222 |  | 62% | 0% | 0% | 6.5 | 60%
正泰-2016
正泰-2016 | 塑壳断路器-85kA | NM8-630H/250/3 | 101.2222 |  | 62% | 0% | 0% | 6.5 | 60%
正泰-2016 | 塑壳断路器-85kA | NM8-630H/315/3 | 101.2222 |  | 62% | 0% | 0% | 7.4 | 60%
正泰-2016 | 塑壳断路器-85kA | NM8-630H/350/3 | 101.2222 |  | 62% | 0% | 0% | 7.4 | 60%
正泰-2016 | 塑壳断路器-85kA | NM8-630H/400/3 | 101.2222 |  | 62% | 0% | 0% | 8.3 | 60%
正泰-2016 | 塑壳断路器-85kA | NM8-630H/500/3 | 113.7778 |  | 62% | 0% | 0% | 8.3 | 60%
正泰-2016
正泰-2016 | 塑壳断路器-125kA | NM8-630R/250/3 | 111.2222 |  | 62% | 0% | 0% | 6.5 | 60%
正泰-2016 | 塑壳断路器-125kA | NM8-630R/315/3 | 111.2222 |  | 62% | 0% | 0% | 7.4 | 60%
正泰-2013 | 塑壳断路器-125kA | NM8-630R/350/3 | 111.2222 |  | 62% | 0% | 0% | 7.4 | 60%
正泰-2016 | 塑壳断路器-125kA | NM8-630R/400/3 | 111.2222 |  | 62% | 0% | 0% | 8.3 | 60%
正泰-2016 | 塑壳断路器-125kA | NM8-630R/500/3 | 137.6667 |  | 62% | 0% | 0% | 8.3 | 60%
正泰-2016
正泰-2016 | 塑壳断路器-50kA | NM8-630S/250/3 | 82 |  | 62% | 0% | 0% | 6.5 | 60%
正泰-2016 | 塑壳断路器-50kA | NM8-630S/315/3 | 82 |  | 62% | 0% | 0% | 7.4 | 60%
正泰-2016 | 塑壳断路器-50kA | NM8-630S/350/3 | 82 |  | 62% | 0% | 0% | 7.4 | 60%
正泰-2016 | 塑壳断路器-50kA | NM8-630S/400/3 | 82 |  | 62% | 0% | 0% | 8.3 | 60%
正泰-2016 | 塑壳断路器-50kA | NM8-630S/500/3 | 91.5556 |  | 62% | 0% | 0% | 8.3 | 60%
NM8S：智能脱扣器↓
正泰-2016 | 塑壳断路器-70kA | NM8S-100H/40/3 | 88.8333 |  | 62% | 0% | 0% | 3.7 | 60%
正泰-2016 | 塑壳断路器-70kA | NM8S-100H/50/3 | 88.8333 |  | 62% | 0% | 0% | 3.7 | 60%
正泰-2016 | 塑壳断路器-70kA | NM8S-100H/63/3 | 88.8333 |  | 62% | 0% | 0% | 3.7 | 60%
正泰-2016 | 塑壳断路器-70kA | NM8S-100H/80/3 | 88.8333 |  | 62% | 0% | 0% | 3.7 | 60%
正泰-2016 | 塑壳断路器-70kA | NM8S-100H/100/3 | 88.8333 |  | 62% | 0% | 0% | 3.7 | 60%
正泰-2016
正泰-2016 | 塑壳断路器-125kA | NM8S-100R/40/3 | 103.5556 |  | 62% | 0% | 0% | 3.7 | 60%
正泰-2016 | 塑壳断路器-125kA | NM8S-100R/50/3 | 103.5556 |  | 62% | 0% | 0% | 3.7 | 60%
正泰-2016 | 塑壳断路器-125kA | NM8S-100R/63/3 | 103.5556 |  | 62% | 0% | 0% | 3.7 | 60%
正泰-2016 | 塑壳断路器-125kA | NM8S-100R/80/3 | 103.5556 |  | 62% | 0% | 0% | 3.7 | 60%
正泰-2016 | 塑壳断路器-125kA | NM8S-100R/100/3 | 103.5556 |  | 62% | 0% | 0% | 3.7 | 60%
正泰-2016
正泰-2016 | 塑壳断路器-50kA | NM8S-100S/40/3 | 80.1667 |  | 62% | 0% | 0% | 3.7 | 60%
正泰-2016 | 塑壳断路器-50kA | NM8S-100S/50/3 | 80.1667 |  | 62% | 0% | 0% | 3.7 | 60%
正泰-2016 | 塑壳断路器-50kA | NM8S-100S/63/3 | 80.1667 |  | 62% | 0% | 0% | 3.7 | 60%
正泰-2016 | 塑壳断路器-50kA | NM8S-100S/80/3 | 80.1667 |  | 62% | 0% | 0% | 3.7 | 60%
正泰-2016 | 塑壳断路器-50kA | NM8S-100S/100/3 | 80.1667 |  | 62% | 0% | 0% | 3.7 | 60%
正泰-2016
正泰-2016 | 塑壳断路器-70kA | NM8S-250H/100/3 | 96.3889 |  | 62% | 0% | 0% | 6.5 | 60%
正泰-2016 | 塑壳断路器-70kA | NM8S-250H/125/3 | 96.3889 |  | 62% | 0% | 0% | 6.5 | 60%
正泰-2016 | 塑壳断路器-70kA | NM8S-250H/160/3 | 96.3889 |  | 62% | 0% | 0% | 6.5 | 60%
正泰-2016 | 塑壳断路器-70kA | NM8S-250H/180/3 | 96.3889 |  | 62% | 0% | 0% | 6.5 | 60%
正泰-2016 | 塑壳断路器-70kA | NM8S-250H/200/3 | 96.3889 |  | 62% | 0% | 0% | 6.5 | 60%
正泰-2016 | 塑壳断路器-70kA | NM8S-250H/225/3 | 96.3889 |  | 62% | 0% | 0% | 6.5 | 60%
正泰-2016 | 塑壳断路器-70kA | NM8S-250H/250/3 | 96.3889 |  | 62% | 0% | 0% | 6.5 | 60%
正泰-2016
正泰-2016 | 塑壳断路器-100kA | NM8S-250R/100/3 | 112.2222 |  | 62% | 0% | 0% | 6.5 | 60%
正泰-2016 | 塑壳断路器-100kA | NM8S-250R/125/3 | 112.2222 |  | 62% | 0% | 0% | 6.5 | 60%
正泰-2016 | 塑壳断路器-100kA | NM8S-250R/160/3 | 112.2222 |  | 62% | 0% | 0% | 6.5 | 60%
正泰-2016 | 塑壳断路器-100kA | NM8S-250R/200/3 | 112.2222 |  | 62% | 0% | 0% | 6.5 | 60%
正泰-2016 | 塑壳断路器-100kA | NM8S-250R/250/3 | 112.2222 |  | 62% | 0% | 0% | 6.5 | 60%
正泰-2016
正泰-2016 | 塑壳断路器-50kA | NM8S-250S/100/3 | 84.7222 |  | 62% | 0% | 0% | 6.5 | 60%
正泰-2016 | 塑壳断路器-50kA | NM8S-250S/125/3 | 84.7222 |  | 62% | 0% | 0% | 6.5 | 60%
正泰-2016 | 塑壳断路器-50kA | NM8S-250S/160/3 | 84.7222 |  | 62% | 0% | 0% | 6.5 | 60%
正泰-2016 | 塑壳断路器-50kA | NM8S-250S/180/3 | 84.7222 |  | 62% | 0% | 0% | 6.5 | 60%
正泰-2016 | 塑壳断路器-50kA | NM8S-250S/200/3 | 84.7222 |  | 62% | 0% | 0% | 6.5 | 60%
正泰-2016 | 塑壳断路器-50kA | NM8S-250S/225/3 | 84.7222 |  | 62% | 0% | 0% | 6.5 | 60%
正泰-2016 | 塑壳断路器-50kA | NM8S-250S/250/3 | 84.7222 |  | 62% | 0% | 0% | 6.5 | 60%
正泰-2016
正泰-2016 | 塑壳断路器-85kA | NM8S-630H/250/3 | 145 |  | 62% | 0% | 0% | 6.5 | 60%
正泰-2016 | 塑壳断路器-85kA | NM8S-630H/315/3 | 145 |  | 62% | 0% | 0% | 7.4 | 60%
正泰-2016 | 塑壳断路器-85kA | NM8S-630H/350/3 | 145 |  | 62% | 0% | 0% | 7.4 | 60%
正泰-2016 | 塑壳断路器-85kA | NM8S-630H/400/3 | 145 |  | 62% | 0% | 0% | 8.3 | 60%
正泰-2016 | 塑壳断路器-85kA | NM8S-630H/500/3 | 152.5 |  | 62% | 0% | 0% | 8.3 | 60%
正泰-2016 | 塑壳断路器-85kA | NM8S-630H/630/3 | 152.5 |  | 62% | 0% | 0% | 8.3 | 60%
正泰-2016
正泰-2016 | 塑壳断路器-125kA | NM8S-630R/250/3 | 155.2778 |  | 62% | 0% | 0% | 6.5 | 60%
正泰-2016 | 塑壳断路器-125kA | NM8S-630R/315/3 | 155.2778 |  | 62% | 0% | 0% | 7.4 | 60%
正泰-2016 | 塑壳断路器-125kA | NM8S-630R/350/3 | 155.2778 |  | 62% | 0% | 0% | 7.4 | 60%
正泰-2016 | 塑壳断路器-125kA | NM8S-630R/400/3 | 155.2778 |  | 62% | 0% | 0% | 8.3 | 60%
正泰-2016 | 塑壳断路器-125kA | NM8S-630R/500/3 | 155.2778 |  | 62% | 0% | 0% | 8.3 | 60%
正泰-2016 | 塑壳断路器-125kA | NM8S-630R/630/3 | 155.2778 |  | 62% | 0% | 0% | 8.3 | 60%
正泰-2016
正泰-2016 | 塑壳断路器-50kA | NM8S-630S/250/3 | 132.2222 |  | 62% | 0% | 0% | 6.5 | 60%
正泰-2016 | 塑壳断路器-50kA | NM8S-630S/315/3 | 132.2222 |  | 62% | 0% | 0% | 7.4 | 60%
正泰-2016 | 塑壳断路器-50kA | NM8S-630S/350/3 | 132.2222 |  | 62% | 0% | 0% | 7.4 | 60%
正泰-2016 | 塑壳断路器-50kA | NM8S-630S/400/3 | 132.2222 |  | 62% | 0% | 0% | 8.3 | 60%
正泰-2016 | 塑壳断路器-50kA | NM8S-630S/500/3 | 139.7222 |  | 62% | 0% | 0% | 8.3 | 60%
正泰-2016 | 塑壳断路器-50kA | NM8S-630S/630/3 | 139.7222 |  | 62% | 0% | 0% | 8.3 | 60%
NM8塑壳断路器 标注分断能力为 440V时极限分断Icu NM8：热磁脱扣器，NM8S：智能脱扣器↓
4P↓
正泰-2016 | 塑壳断路器-100kA | NM8-100H/16/4B | 59.2222 |  | 62% | 0% | 0% | 3.7 | 60%
正泰-2016 | 塑壳断路器-100kA | NM8-100H/20/4B | 59.2222 |  | 62% | 0% | 0% | 3.7 | 60%
正泰-2016 | 塑壳断路器-100kA | NM8-100H/25/4B | 59.2222 |  | 62% | 0% | 0% | 3.7 | 60%
正泰-2016 | 塑壳断路器-100kA | NM8-100H/32/4B | 59.2222 |  | 62% | 0% | 0% | 3.7 | 60%
正泰-2016 | 塑壳断路器-100kA | NM8-100H/40/4B | 59.2222 |  | 62% | 0% | 0% | 3.7 | 60%
正泰-2016 | 塑壳断路器-100kA | NM8-100H/50/4B | 59.2222 |  | 62% | 0% | 0% | 3.7 | 60%
正泰-2016 | 塑壳断路器-100kA | NM8-100H/63/4B | 59.2222 |  | 62% | 0% | 0% | 3.7 | 60%
正泰-2016 | 塑壳断路器-100kA | NM8-100H/80/4B | 59.2222 |  | 62% | 0% | 0% | 3.7 | 60%
正泰-2016 | 塑壳断路器-100kA | NM8-100H/100/4B | 59.2222 |  | 62% | 0% | 0% | 3.7 | 60%
正泰-2016
正泰-2016 | 塑壳断路器-50kA | NM8-100S/16/4B | 46.8889 |  | 62% | 0% | 0% | 3.7 | 60%
正泰-2016 | 塑壳断路器-50kA | NM8-100S/20/4B | 46.8889 |  | 62% | 0% | 0% | 3.7 | 60%
正泰-2016 | 塑壳断路器-50kA | NM8-100S/25/4B | 46.8889 |  | 62% | 0% | 0% | 3.7 | 60%
正泰-2016 | 塑壳断路器-50kA | NM8-100S/32/4B | 46.8889 |  | 62% | 0% | 0% | 3.7 | 60%
正泰-2016 | 塑壳断路器-50kA | NM8-100S/40/4B | 46.8889 |  | 62% | 0% | 0% | 3.7 | 60%
正泰-2016 | 塑壳断路器-50kA | NM8-100S/50/4B | 46.8889 |  | 62% | 0% | 0% | 3.7 | 60%
正泰-2016 | 塑壳断路器-50kA | NM8-100S/63/4B | 46.8889 |  | 62% | 0% | 0% | 3.7 | 60%
正泰-2016 | 塑壳断路器-50kA | NM8-100S/80/4B | 46.8889 |  | 62% | 0% | 0% | 3.7 | 60%
正泰-2016 | 塑壳断路器-50kA | NM8-100S/100/4B | 46.8889 |  | 62% | 0% | 0% | 3.7 | 60%
正泰-2016
正泰-2016 | 塑壳断路器-100kA | NM8-250H/100/4B | 75.3333 |  | 62% | 0% | 0% | 6.5 | 60%
正泰-2016 | 塑壳断路器-100kA | NM8-250H/160/4B | 75.3333 |  | 62% | 0% | 0% | 6.5 | 60%
正泰-2016 | 塑壳断路器-100kA | NM8-250H/200/4B | 75.3333 |  | 62% | 0% | 0% | 6.5 | 60%
正泰-2016 | 塑壳断路器-100kA | NM8-250H/250/4B | 75.3333 |  | 62% | 0% | 0% | 6.5 | 60%
正泰-2016
正泰-2016 | 塑壳断路器-50kA | NM8-250S/100/4B | 73.8333 |  | 62% | 0% | 0% | 6.5 | 60%
正泰-2016 | 塑壳断路器-50kA | NM8-250S/160/4B | 73.8333 |  | 62% | 0% | 0% | 6.5 | 60%
正泰-2016 | 塑壳断路器-50kA | NM8-250S/200/4B | 73.8333 |  | 62% | 0% | 0% | 6.5 | 60%
正泰-2016 | 塑壳断路器-50kA | NM8-250S/250/4B | 73.8333 |  | 62% | 0% | 0% | 6.5 | 60%
正泰-2016
正泰-2016 | 塑壳断路器85-kA | NM8-630H/250/4B | 134.4444 |  | 62% | 0% | 0% | 6.5 | 60%
正泰-2016 | 塑壳断路器85-kA | NM8-630H/315/4B | 134.4444 |  | 62% | 0% | 0% | 7.4 | 60%
正泰-2016 | 塑壳断路器85-kA | NM8-630H/350/4B | 134.4444 |  | 62% | 0% | 0% | 7.4 | 60%
正泰-2016 | 塑壳断路器85-kA | NM8-630H/400/4B | 134.4444 |  | 62% | 0% | 0% | 8.3 | 60%
正泰-2016 | 塑壳断路器85-kA | NM8-630H/500/4B | 152.0556 |  | 62% | 0% | 0% | 8.3 | 60%
正泰-2016
正泰-2016 | 塑壳断路器-50kA | NM8-630S/250/4B | 126.2222 |  | 62% | 0% | 0% | 6.5 | 60%
正泰-2016 | 塑壳断路器-50kA | NM8-630S/315/4B | 126.2222 |  | 62% | 0% | 0% | 7.4 | 60%
正泰-2016 | 塑壳断路器-50kA | NM8-630S/350/4B | 126.2222 |  | 62% | 0% | 0% | 7.4 | 60%
正泰-2016 | 塑壳断路器-50kA | NM8-630S/400/4B | 126.2222 |  | 62% | 0% | 0% | 8.3 | 60%
正泰-2016 | 塑壳断路器-50kA | NM8-630S/500/4B | 141.7222 |  | 62% | 0% | 0% | 8.3 | 60%
NM8：热磁脱扣器，NM8S：智能脱扣器↓
正泰-2016 | 塑壳断路器-70kA | NM8S-100H/100/4B | 111.8889 |  | 62% | 0% | 0% | 3.7 | 60%
正泰-2016 | 塑壳断路器-70kA | NM8S-100H/40/4B | 111.8889 |  | 62% | 0% | 0% | 3.7 | 60%
正泰-2016 | 塑壳断路器-70kA | NM8S-100H/50/4B | 111.8889 |  | 62% | 0% | 0% | 3.7 | 60%
正泰-2016 | 塑壳断路器-70kA | NM8S-100H/63/4B | 111.8889 |  | 62% | 0% | 0% | 3.7 | 60%
正泰-2016 | 塑壳断路器-70kA | NM8S-100H/80/4B | 111.8889 |  | 62% | 0% | 0% | 3.7 | 60%
正泰-2016
正泰-2016 | 塑壳断路器-50kA | NM8S-100S/100/4B | 100.3333 |  | 62% | 0% | 0% | 3.7 | 60%
正泰-2016 | 塑壳断路器-50kA | NM8S-100S/40/4B | 100.3333 |  | 62% | 0% | 0% | 3.7 | 60%
正泰-2016 | 塑壳断路器-50kA | NM8S-100S/50/4B | 100.3333 |  | 62% | 0% | 0% | 3.7 | 60%
正泰-2016 | 塑壳断路器-50kA | NM8S-100S/63/4B | 100.3333 |  | 62% | 0% | 0% | 3.7 | 60%
正泰-2016 | 塑壳断路器-50kA | NM8S-100S/80/4B | 100.3333 |  | 62% | 0% | 0% | 3.7 | 60%
正泰-2016
正泰-2016 | 塑壳断路器-70kA | NM8S-250H/100/4B | 117.9444 |  | 62% | 0% | 0% | 6.5 | 60%
正泰-2016 | 塑壳断路器-70kA | NM8S-250H/160/4B | 117.9444 |  | 62% | 0% | 0% | 6.5 | 60%
正泰-2016 | 塑壳断路器-70kA | NM8S-250H/200/4B | 117.9444 |  | 62% | 0% | 0% | 6.5 | 60%
正泰-2016 | 塑壳断路器-70kA | NM8S-250H/250/4B | 117.9444 |  | 62% | 0% | 0% | 6.5 | 60%
正泰-2016
正泰-2016 | 塑壳断路器-50kA | NM8S-250S/100/4B | 110.5556 |  | 62% | 0% | 0% | 6.5 | 60%
正泰-2016 | 塑壳断路器-50kA | NM8S-250S/160/4B | 110.5556 |  | 62% | 0% | 0% | 6.5 | 60%
正泰-2016 | 塑壳断路器-50kA | NM8S-250S/200/4B | 110.5556 |  | 62% | 0% | 0% | 6.5 | 60%
正泰-2016 | 塑壳断路器-50kA | NM8S-250S/250/4B | 110.5556 |  | 62% | 0% | 0% | 6.5 | 60%
正泰-2016
正泰-2016 | 塑壳断路器-85kA | NM8S-630H/250/4B | 189.5556 |  | 62% | 0% | 0% | 6.5 | 60%
正泰-2016 | 塑壳断路器-85kA | NM8S-630H/315/4B | 189.5556 |  | 62% | 0% | 0% | 7.4 | 60%
正泰-2016 | 塑壳断路器-85kA | NM8S-630H/350/4B | 189.5556 |  | 62% | 0% | 0% | 7.4 | 60%
正泰-2016 | 塑壳断路器-85kA | NM8S-630H/400/4B | 189.5556 |  | 62% | 0% | 0% | 8.3 | 60%
正泰-2016 | 塑壳断路器-85kA | NM8S-630H/500/4B | 204.7222 |  | 62% | 0% | 0% | 8.3 | 60%
正泰-2016 | 塑壳断路器-85kA | NM8S-630H/630/4B | 204.7222 |  | 62% | 0% | 0% | 8.3 | 60%
正泰-2016
正泰-2016 | 塑壳断路器-50kA | NM8S-630S/250/4B | 176.7778 |  | 62% | 0% | 0% | 6.5 | 60%
正泰-2016 | 塑壳断路器-50kA | NM8S-630S/315/4B | 176.7778 |  | 62% | 0% | 0% | 7.4 | 60%
正泰-2016 | 塑壳断路器-50kA | NM8S-630S/350/4B | 176.7778 |  | 62% | 0% | 0% | 7.4 | 60%
正泰-2016 | 塑壳断路器-50kA | NM8S-630S/400/4B | 176.7778 |  | 62% | 0% | 0% | 8.3 | 60%
正泰-2016 | 塑壳断路器-50kA | NM8S-630S/500/4B | 191.1111 |  | 62% | 0% | 0% | 8.3 | 60%
正泰-2016 | 塑壳断路器-50kA | NM8S-630S/630/4B | 191.1111 |  | 62% | 0% | 0% | 8.3 | 60%
NM8塑壳断路器 电机保护型↓
正泰-2016 | 塑壳断路器-100kA | NM8-100H/100/3/M | 36.9444 |  | 62% | 0% | 0% | 3.7 | 60%
正泰-2016 | 塑壳断路器-100kA | NM8-100H/16/3/M | 36.9444 |  | 62% | 0% | 0% | 3.7 | 60%
正泰-2016 | 塑壳断路器-100kA | NM8-100H/20/3/M | 36.9444 |  | 62% | 0% | 0% | 3.7 | 60%
正泰-2016 | 塑壳断路器-100kA | NM8-100H/25/3/M | 36.9444 |  | 62% | 0% | 0% | 3.7 | 60%
正泰-2016 | 塑壳断路器-100kA | NM8-100H/32/3/M | 36.9444 |  | 62% | 0% | 0% | 3.7 | 60%
正泰-2016 | 塑壳断路器-100kA | NM8-100H/40/3/M | 36.9444 |  | 62% | 0% | 0% | 3.7 | 60%
正泰-2016 | 塑壳断路器-100kA | NM8-100H/50/3/M | 36.9444 |  | 62% | 0% | 0% | 3.7 | 60%
正泰-2016 | 塑壳断路器-100kA | NM8-100H/63/3/M | 36.9444 |  | 62% | 0% | 0% | 3.7 | 60%
正泰-2016 | 塑壳断路器-100kA | NM8-100H/80/3/M | 36.9444 |  | 62% | 0% | 0% | 3.7 | 60%
正泰-2016
正泰-2016 | 塑壳断路器-50kA | NM8-100S/100/3/M | 33.3333 |  | 62% | 0% | 0% | 3.7 | 60%
正泰-2016 | 塑壳断路器-50kA | NM8-100S/16/3/M | 33.3333 |  | 62% | 0% | 0% | 3.7 | 60%
正泰-2016 | 塑壳断路器-50kA | NM8-100S/20/3/M | 33.3333 |  | 62% | 0% | 0% | 3.7 | 60%
正泰-2016 | 塑壳断路器-50kA | NM8-100S/25/3/M | 33.3333 |  | 62% | 0% | 0% | 3.7 | 60%
正泰-2016 | 塑壳断路器-50kA | NM8-100S/32/3/M | 33.3333 |  | 62% | 0% | 0% | 3.7 | 60%
正泰-2016 | 塑壳断路器-50kA | NM8-100S/40/3/M | 33.3333 |  | 62% | 0% | 0% | 3.7 | 60%
正泰-2016 | 塑壳断路器-50kA | NM8-100S/50/3/M | 33.3333 |  | 62% | 0% | 0% | 3.7 | 60%
正泰-2016 | 塑壳断路器-50kA | NM8-100S/63/3/M | 33.3333 |  | 62% | 0% | 0% | 3.7 | 60%
正泰-2016 | 塑壳断路器-50kA | NM8-100S/80/3/M | 33.3333 |  | 62% | 0% | 0% | 3.7 | 60%
正泰-2016
正泰-2016 | 塑壳断路器-100kA | NM8-250H/100/3/M | 56.2222 |  | 62% | 0% | 0% | 6.5 | 60%
正泰-2016 | 塑壳断路器-100kA | NM8-250H/160/3/M | 56.2222 |  | 62% | 0% | 0% | 6.5 | 60%
正泰-2016 | 塑壳断路器-100kA | NM8-250H/180/3/M | 56.2222 |  | 62% | 0% | 0% | 6.5 | 60%
正泰-2016 | 塑壳断路器-100kA | NM8-250H/200/3/M | 56.2222 |  | 62% | 0% | 0% | 6.5 | 60%
正泰-2016 | 塑壳断路器-100kA | NM8-250H/225/3/M | 56.2222 |  | 62% | 0% | 0% | 6.5 | 60%
正泰-2016 | 塑壳断路器-100kA | NM8-250H/250/3/M | 56.2222 |  | 62% | 0% | 0% | 6.5 | 60%
正泰-2016
正泰-2016 | 塑壳断路器-50kA | NM8-250S/100/3/M | 47.3333 |  | 62% | 0% | 0% | 6.5 | 60%
正泰-2016 | 塑壳断路器-50kA | NM8-250S/125/3/M | 47.3333 |  | 62% | 0% | 0% | 6.5 | 60%
正泰-2016 | 塑壳断路器-50kA | NM8-250S/160/3/M | 47.3333 |  | 62% | 0% | 0% | 6.5 | 60%
正泰-2016 | 塑壳断路器-50kA | NM8-250S/180/3/M | 47.3333 |  | 62% | 0% | 0% | 6.5 | 60%
正泰-2016 | 塑壳断路器-50kA | NM8-250S/200/3/M | 47.3333 |  | 62% | 0% | 0% | 6.5 | 60%
正泰-2016 | 塑壳断路器-50kA | NM8-250S/225/3/M | 47.3333 |  | 62% | 0% | 0% | 6.5 | 60%
正泰-2016 | 塑壳断路器-50kA | NM8-250S/250/3/M | 47.3333 |  | 62% | 0% | 0% | 6.5 | 60%
正泰-2016
正泰-2016 | 塑壳断路器-85kA | NM8-630H/250/3/M | 102.3333 |  | 62% | 0% | 0% | 6.5 | 60%
正泰-2016 | 塑壳断路器-85kA | NM8-630H/315/3/M | 102.3333 |  | 62% | 0% | 0% | 7.4 | 60%
正泰-2016 | 塑壳断路器-85kA | NM8-630H/350/3/M | 102.3333 |  | 62% | 0% | 0% | 7.4 | 60%
正泰-2016 | 塑壳断路器-85kA | NM8-630H/400/3/M | 102.3333 |  | 62% | 0% | 0% | 8.3 | 60%
正泰-2016 | 塑壳断路器-85kA | NM8-630H/500/3/M | 114.8889 |  | 62% | 0% | 0% | 8.3 | 60%
正泰-2016
正泰-2016 | 塑壳断路器-50kA | NM8-630S/250/3/M | 83.1111 |  | 62% | 0% | 0% | 6.5 | 60%
正泰-2016 | 塑壳断路器-50kA | NM8-630S/315/3/M | 83.1111 |  | 62% | 0% | 0% | 7.4 | 60%
正泰-2016 | 塑壳断路器-50kA | NM8-630S/350/3/M | 83.1111 |  | 62% | 0% | 0% | 7.4 | 60%
正泰-2016 | 塑壳断路器-50kA | NM8-630S/400/3/M | 83.1111 |  | 62% | 0% | 0% | 8.3 | 60%
正泰-2016 | 塑壳断路器-50kA | NM8-630S/500/3/M | 92.6667 |  | 62% | 0% | 0% | 8.3 | 60%
NM8塑壳 附件↓
正泰-2016 | 塑壳附件 | NM8-100 电操机构(CD4)AC220-240V/DC220V MO1 | 53.0556 |  | 62% | 0% | 0% | 6.5 | 60%
正泰-2016 | 塑壳附件 | NM8(S)-250电操机构(CD4)AC220-240V/DC220V MO2 | 56.5556 |  | 62% | 0% | 0% | 7.4 | 60%
正泰-2016 | 塑壳附件 | NM8(S)-630电操机构(CD4)AC220-240V/DC220V MO3 | 130.1111 |  | 62% | 0% | 0% | 7.4 | 60%
正泰-2016 | 塑壳附件 | NM8(S)-1250 电操机构(CD2)AC220-240V MO4 | 151.6667 |  | 62% | 0% | 0% | 8.3 | 60%
正泰-2016
正泰-2016 | 塑壳附件 | NM8(S)-250/4P 插入式 PL24 | 40.4444 |  | 62% | 0% | 0% | 6.5 | 60%
正泰-2016
正泰-2013 | 塑壳附件 | MF1-400S(NM8(S))-1250手柄 | 10.5833 |  | 62% | 0% | 0% | 8.3 | 60%
正泰-2016 | 塑壳附件 | NM8-100 标准旋转手柄 RH12 | 15.8889 |  | 62% | 0% | 0% | 8.3 | 60%
正泰-2016 | 塑壳附件 | NM8-250 标准旋转手柄 RH22 | 16.6667 |  | 62% | 0% | 0% | 6.5 | 60%
正泰-2016 | 塑壳附件 | NM8-630 标准旋转手柄 RH32 | 17.5556 |  | 62% | 0% | 0% | 7.4 | 60%
正泰-2016 | 塑壳附件 | NM8S-630 标准旋转手柄 RH32 | 17.5556 |  | 62% | 0% | 0% | 7.4 | 60%
正泰-2016
正泰-2016 | 塑壳附件 | NM8-100/3P 插入式 PL13 | 27.6667 |  | 62% | 0% | 0% | 7.4 | 60%
正泰-2016 | 塑壳附件 | NM8-100/4P 插入式 PL14 | 34.7222 |  | 62% | 0% | 0% | 8.3 | 60%
正泰-2016 | 塑壳附件 | NM8S-100/4P 插入式 PL24 | 40.4444 |  | 62% | 0% | 0% | 6.5 | 60%
正泰-2016 | 塑壳附件 | NM8-250/3P 插入式 PL23 | 32.1111 |  | 62% | 0% | 0% | 7.4 | 60%
正泰-2016 | 塑壳附件 | NM8-630/3P 插入式 PL33（限570A及以下） | 77.3889 |  | 62% | 0% | 0% | 7.4 | 60%
正泰-2016 | 塑壳附件 | NM8(S)-630/4P 插入式 PL34 | 99.8889 |  | 62% | 0% | 0% | 8.3 | 60%
正泰-2016
正泰-2016 | 塑壳附件 | 已停销NM8-100 分励脱扣器 SM6：AC220V | 17.2222 |  | 62% | 0% | 0% | 6.5 | 60%
正泰-2016 | 塑壳附件 | 已停销NM8-100 分励脱扣器 SQ6：AC380V | 17.2222 |  | 62% | 0% | 0% | 7.4 | 60%
正泰-2016 | 塑壳附件 | 已停销NM8-250、630 分励脱扣器SB0：DC24V | 17.2222 |  | 62% | 0% | 0% | 7.4 | 60%
正泰-2016 | 塑壳附件 | 已停销NM8-250、630 分励脱扣器SM5：AC220V | 17.2222 |  | 62% | 0% | 0% | 6.5 | 60%
正泰-2016 | 塑壳附件 | 已停销NM8-250、630 分励脱扣器SQ5：AC380V | 17.2222 |  | 62% | 0% | 0% | 7.4 | 60%
正泰-2016 | 塑壳附件 | NM8(S)-1250 分励脱扣器 SM7:AC220-240V | 27.6667 |  | 62% | 0% | 0% | 7.4 | 60%
正泰-2016 | 塑壳附件 | NM8(S)-1250 分励脱扣器 SQ7:380-415V | 27.6667 |  | 62% | 0% | 0% | 8.3 | 60%
正泰-2016
正泰-2016 | 塑壳附件 | NM8(S)-1250 欠压脱扣器 UM7:AC220-240V | 47.1667 |  | 62% | 0% | 0% | 6.5 | 60%
正泰-2016 | 塑壳附件 | NM8(S)-1250 欠压脱扣器 UQ7:AC380-415V | 47.1667 |  | 62% | 0% | 0% | 7.4 | 60%
正泰-2016
正泰-2016 | 塑壳附件 | 已停销NM8系列 报警触头 AL | 11.7778 |  | 62% | 0% | 0% | 7.4 | 60%
正泰-2016 | 塑壳附件 | NM8系列 正泰品牌辅助触头AX | 11.7778 |  | 62% | 0% | 0% | 7.4 | 60%
正泰-2016
正泰-2016 | 塑壳附件 | 已停销NM8-100/3P 机械联锁 | 11.0333 |  | 62% | 0% | 0% | 6.5 | 60%
正泰-2016 | 塑壳附件 | NM8-100/3P 机械联锁 | 11.0333 |  | 62% | 0% | 0% | 7.4 | 60%
正泰-2016 | 塑壳附件 | 已停销NM8-100/4P 机械联锁 | 11.1278 |  | 62% | 0% | 0% | 7.4 | 60%
正泰-2016 | 塑壳附件 | 已停销NM8-100/4P机械联锁 | 11.1278 |  | 62% | 0% | 0% | 8.3 | 60%
正泰-2016 | 塑壳附件 | NM8(S)-250/3P 机械联锁 | 11.3444 |  | 62% | 0% | 0% | 8.3 | 60%
正泰-2016 | 塑壳附件 | NM8(S)-250/4P 机械联锁 | 11.5833 |  | 62% | 0% | 0% | 6.5 | 60%
正泰-2016 | 塑壳附件 | NM8-1250/3P 手操机构 RH41 | 27.6667 |  | 62% | 0% | 0% | 7.4 | 60%
NM10塑壳断路器 标注分断能力为 380V时极限分断Icu↓
正泰-2016 | 塑壳断路器-15kA | NM10-100/330 40A透明 | 16.1111 |  | 62% | 0% | 0% | 3.7 | 60%
正泰-2016 | 塑壳断路器-15kA | NM10-100/330 60A透明 | 16.1111 |  | 62% | 0% | 0% | 3.7 | 60%
正泰-2016 | 塑壳断路器-15kA | NM10-100/330 100A透明 | 16.1111 |  | 62% | 0% | 0% | 3.7 | 60%
正泰-2016 | 塑壳断路器-15kA | NM10-100/330 20A | 15.5333 |  | 62% | 0% | 0% | 3.7 | 60%
正泰-2016 | 塑壳断路器-15kA | NM10-100/330 30A | 15.5333 |  | 62% | 0% | 0% | 3.7 | 60%
正泰-2016 | 塑壳断路器-15kA | NM10-100/330 40A | 15.5333 |  | 62% | 0% | 0% | 3.7 | 60%
正泰-2016 | 塑壳断路器-15kA | NM10-100/330 50A | 15.5333 |  | 62% | 0% | 0% | 3.7 | 60%
正泰-2016 | 塑壳断路器-15kA | NM10-100/330 60A | 15.5333 |  | 62% | 0% | 0% | 3.7 | 60%
正泰-2016 | 塑壳断路器-15kA | NM10-100/330 80A | 15.5333 |  | 62% | 0% | 0% | 3.7 | 60%
正泰-2016 | 塑壳断路器-15kA | NM10-100/330 100A | 15.5333 |  | 62% | 0% | 0% | 3.7 | 60%
正泰-2016
正泰-2016 | 塑壳断路器-20kA | NM10-250/330 150A透明 | 25.4444 |  | 62% | 0% | 0% | 6.5 | 60%
正泰-2016 | 塑壳断路器-20kA | NM10-250/330 170A透明 | 25.4444 |  | 62% | 0% | 0% | 6.5 | 60%
正泰-2016 | 塑壳断路器-20kA | NM10-250/330 200A透明 | 25.4444 |  | 62% | 0% | 0% | 6.5 | 60%
正泰-2016 | 塑壳断路器-20kA | NM10-250/330 250A透明 | 25.4444 |  | 62% | 0% | 0% | 6.5 | 60%
正泰-2016 | 塑壳断路器-20kA | NM10-250/330 120A | 24.6111 |  | 62% | 0% | 0% | 6.5 | 60%
正泰-2016 | 塑壳断路器-20kA | NM10-250/330 150A | 24.6111 |  | 62% | 0% | 0% | 6.5 | 60%
正泰-2016 | 塑壳断路器-20kA | NM10-250/330 170A | 24.6111 |  | 62% | 0% | 0% | 6.5 | 60%
正泰-2016 | 塑壳断路器-20kA | NM10-250/330 200A | 24.6111 |  | 62% | 0% | 0% | 6.5 | 60%
正泰-2016 | 塑壳断路器-20kA | NM10-250/330 250A | 24.6111 |  | 62% | 0% | 0% | 6.5 | 60%
正泰-2016
正泰-2016 | 塑壳断路器-30kA | NM10-600/330 600A透明 | 57.8333 |  | 62% | 0% | 0% | 3.7 | 60%
正泰-2016 | 塑壳断路器-30kA | NM10-600/330 300A | 55 |  | 62% | 0% | 0% | 3.7 | 60%
正泰-2016 | 塑壳断路器-30kA | NM10-600/330 400A | 55 |  | 62% | 0% | 0% | 3.7 | 60%
正泰-2016 | 塑壳断路器-30kA | NM10-600/330 500A | 55 |  | 62% | 0% | 0% | 8.3 | 60%
正泰-2016 | 塑壳断路器-30kA | NM10-600/330 600A | 55 |  | 62% | 0% | 0% | 3.7 | 60%
DZ20塑壳断路器 标注分断能力为Icu值，100-400壳架可作电机保护，整定值12In↓
正泰-2016 | 塑壳断路器-18kA | DZ20Y-100/3300 32A 透明 | 19.9444 |  | 62% | 0% | 0% | 3.7 | 60%
正泰-2016 | 塑壳断路器-18kA | DZ20Y-100/3300 40A 透明 | 19.9444 |  | 62% | 0% | 0% | 3.7 | 60%
正泰-2016 | 塑壳断路器-18kA | DZ20Y-100/3300 63A 透明 | 19.9444 |  | 62% | 0% | 0% | 3.7 | 60%
正泰-2016 | 塑壳断路器-18kA | DZ20Y-100/3300 80A 透明 | 19.9444 |  | 62% | 0% | 0% | 3.7 | 60%
正泰-2016 | 塑壳断路器-18kA | DZ20Y-100/3300 100A 透明 | 19.9444 |  | 62% | 0% | 0% | 3.7 | 60%
正泰-2016 | 塑壳断路器-18kA | DZ20Y-100/3300 16A | 19.6111 |  | 62% | 0% | 0% | 3.7 | 60%
正泰-2016 | 塑壳断路器-18kA | DZ20Y-100/3300 20A | 19.6111 |  | 62% | 0% | 0% | 3.7 | 60%
正泰-2016 | 塑壳断路器-18kA | DZ20Y-100/3300 25A | 19.6111 |  | 62% | 0% | 0% | 3.7 | 60%
正泰-2016 | 塑壳断路器-18kA | DZ20Y-100/3300 32A | 19.6111 |  | 62% | 0% | 0% | 3.7 | 60%
正泰-2016 | 塑壳断路器-18kA | DZ20Y-100/3300 40A | 19.6111 |  | 62% | 0% | 0% | 3.7 | 60%
正泰-2016 | 塑壳断路器-18kA | DZ20Y-100/3300 50A | 19.6111 |  | 62% | 0% | 0% | 3.7 | 60%
正泰-2016 | 塑壳断路器-18kA | DZ20Y-100/3300 63A | 19.6111 |  | 62% | 0% | 0% | 3.7 | 60%
正泰-2016 | 塑壳断路器-18kA | DZ20Y-100/3300 80A | 19.6111 |  | 62% | 0% | 0% | 3.7 | 60%
正泰-2016 | 塑壳断路器-18kA | DZ20Y-100/3300 100A | 19.6111 |  | 62% | 0% | 0% | 3.7 | 60%
正泰-2016
正泰-2016 | 塑壳断路器-12kA | DZ20C-160/3300 125A | 18.2778 |  | 62% | 0% | 0% | 3.7 | 60%
正泰-2016 | 塑壳断路器-12kA | DZ20C-160/3300 160A | 18.2778 |  | 62% | 0% | 0% | 3.7 | 60%
正泰-2016
正泰-2016 | 塑壳断路器-25kA | DZ20Y-225/3300 125A 透明 | 29.8333 |  | 62% | 0% | 0% | 6.5 | 60%
正泰-2016 | 塑壳断路器-25kA | DZ20Y-225/3300 160A 透明 | 29.8333 |  | 62% | 0% | 0% | 6.5 | 60%
正泰-2016 | 塑壳断路器-25kA | DZ20Y-225/3300 200A 透明 | 29.8333 |  | 62% | 0% | 0% | 6.5 | 60%
正泰-2016 | 塑壳断路器-25kA | DZ20Y-225/3300 225A 透明 | 29.8333 |  | 62% | 0% | 0% | 6.5 | 60%
正泰-2016 | 塑壳断路器-25kA | DZ20Y-225/3300 125A | 28.9444 |  | 62% | 0% | 0% | 6.5 | 60%
正泰-2016 | 塑壳断路器-25kA | DZ20Y-225/3300 160A | 28.9444 |  | 62% | 0% | 0% | 6.5 | 60%
正泰-2016 | 塑壳断路器-25kA | DZ20Y-225/3300 180A | 28.9444 |  | 62% | 0% | 0% | 6.5 | 60%
正泰-2016 | 塑壳断路器-25kA | DZ20Y-225/3300 200A | 28.9444 |  | 62% | 0% | 0% | 6.5 | 60%
正泰-2016 | 塑壳断路器-25kA | DZ20Y-225/3300 225A | 28.9444 |  | 62% | 0% | 0% | 6.5 | 60%
正泰-2016
正泰-2016 | 塑壳断路器-30kA | DZ20Y-400/3300 250A 透明 | 47.4444 |  | 62% | 0% | 0% | 7.4 | 60%
正泰-2016 | 塑壳断路器-30kA | DZ20Y-400/3300 315A 透明 | 47.4444 |  | 62% | 0% | 0% | 7.4 | 60%
正泰-2016 | 塑壳断路器-30kA | DZ20Y-400/3300 400A 透明 | 47.4444 |  | 62% | 0% | 0% | 7.4 | 60%
正泰-2016 | 塑壳断路器-30kA | DZ20Y-400/3300 250A | 46.2222 |  | 62% | 0% | 0% | 7.4 | 60%
正泰-2016 | 塑壳断路器-30kA | DZ20Y-400/3300 315A | 46.2222 |  | 62% | 0% | 0% | 7.4 | 60%
正泰-2016 | 塑壳断路器-30kA | DZ20Y-400/3300 350A | 46.2222 |  | 62% | 0% | 0% | 7.4 | 60%
正泰-2016 | 塑壳断路器-30kA | DZ20Y-400/3300 400A | 46.2222 |  | 62% | 0% | 0% | 7.4 | 60%
正泰-2016
正泰-2016 | 塑壳断路器-30kA | DZ20Y-630/3300 630A 透明 | 70.6111 |  | 62% | 0% | 0% | 8.3 | 60%
正泰-2016 | 塑壳断路器-30kA | DZ20Y-630/3300 500A | 68.8333 |  | 62% | 0% | 0% | 8.3 | 60%
正泰-2016 | 塑壳断路器-30kA | DZ20Y-630/3300 630A | 68.8333 |  | 62% | 0% | 0% | 8.3 | 60%
正泰-2016
正泰-2016 | 塑壳断路器-50kA | DZ20Y-1250/3300 1000A | 195.2222 |  | 62% | 0% | 0% | 6.5 | 60%
正泰-2016 | 塑壳断路器-50kA | DZ20Y-1250/3300 1250A | 195.2222 |  | 62% | 0% | 0% | 6.5 | 60%
正泰-2016 | 塑壳断路器-50kA | DZ20Y-1250/3300 800A | 195.2222 |  | 62% | 0% | 0% | 6.5 | 60%
正泰-2016
正泰-2016 | 塑壳断路器-35kA | DZ20J-100/3300 100A | 19.3333 |  | 62% | 0% | 0% | 3.7 | 60%
正泰-2016
正泰-2016 | 塑壳断路器-42kA | DZ20J-225/3300 125A | 28.8889 |  | 62% | 0% | 0% | 6.5 | 60%
正泰-2016 | 塑壳断路器-42kA | DZ20J-225/3300 160A | 28.8889 |  | 62% | 0% | 0% | 6.5 | 60%
正泰-2016 | 塑壳断路器-42kA | DZ20J-225/3300 200A | 28.8889 |  | 62% | 0% | 0% | 6.5 | 60%
正泰-2016 | 塑壳断路器-42kA | DZ20J-225/3300 225A | 28.8889 |  | 62% | 0% | 0% | 6.5 | 60%
正泰-2016
正泰-2016 | 塑壳断路器-42kA | DZ20J-400/3300 250A | 58 |  | 62% | 0% | 0% | 7.4 | 60%
正泰-2016 | 塑壳断路器-42kA | DZ20J-400/3300 315A | 58 |  | 62% | 0% | 0% | 7.4 | 60%
正泰-2016 | 塑壳断路器-42kA | DZ20J-400/3300 400A | 58 |  | 62% | 0% | 0% | 7.4 | 60%
正泰-2016
正泰-2016 | 塑壳断路器-50kA | DZ20J-630/3300 630A | 65.3889 |  | 62% | 0% | 0% | 8.3 | 60%
DZ20L 塑壳漏电 标注分断能力为Icu值↓
3P+N↓
正泰-2016 | 塑壳漏电断路器-12kA | DZ20L-160/3N300 100A 100mA | 31.7222 |  |  | 0% | 0% | 3.7
正泰-2016 | 塑壳漏电断路器-15kA | DZ20L-250/3N300 250A 100mA | 38.6111 |  | 62% | 0% | 0% | 6.5 | 60%
正泰-2016 | 塑壳漏电断路器-20kA | DZ20L-400/3N300 400A 200.300.500mA | 75.6667 |  | 62% | 0% | 0% | 7.4 | 60%
正泰-2016 | 塑壳漏电断路器-20kA | DZ20L-630/3N300 630A 200.300.500mA | 129.5 |  | 62% | 0% | 0% | 6.5 | 60%
正泰-2016
正泰-2016 | 塑壳漏电断路器-12kA | DZ20L-160/4300 100A 100mA透明 | 33.4444 |  | 62% | 0% | 0% | 3.7 | 60%
正泰-2016 | 塑壳漏电断路器-12kA | DZ20L-160/4300 160A 100mA透明 | 33.4444 |  | 62% | 0% | 0% | 3.7 | 60%
正泰-2016 | 塑壳漏电断路器-12kA | DZ20L-160/4300 63A 100.200.300mA | 36.4444 |  | 62% | 0% | 0% | 6.5 | 60%
正泰-2016 | 塑壳漏电断路器-12kA | DZ20L-160/4300 80A 100.200.300mA | 36.4444 |  | 62% | 0% | 0% | 6.5 | 60%
正泰-2016 | 塑壳漏电断路器-12kA | DZ20L-160/4300 100A 100.200.300mA | 36.4444 |  | 62% | 0% | 0% | 6.5 | 60%
正泰-2016 | 塑壳漏电断路器-12kA | DZ20L-160/4300 125A 100.200.300mA | 36.4444 |  | 62% | 0% | 0% | 6.5 | 60%
正泰-2016 | 塑壳漏电断路器-12kA | DZ20L-160/4300 160A 100.200.300mA | 36.4444 |  | 62% | 0% | 0% | 6.5 | 60%
正泰-2016 | 塑壳漏电断路器-12kA | DZ20L-160/4300 160A 300mA | 32.6111 |  | 62% | 0% | 0% | 3.7 | 60%
正泰-2016
正泰-2016 | 塑壳漏电断路器-15kA | DZ20L-250/4300 200A 100mA透明 | 41.0556 |  | 62% | 0% | 0% | 6.5 | 60%
正泰-2016 | 塑壳漏电断路器-15kA | DZ20L-250/4300 250A 100mA透明 | 41.0556 |  | 62% | 0% | 0% | 6.5 | 60%
正泰-2016 | 塑壳漏电断路器-15kA | DZ20L-250/4300 160A 100.200.300mA | 42.3333 |  | 62% | 0% | 0% | 6.5 | 60%
正泰-2016 | 塑壳漏电断路器-15kA | DZ20L-250/4300 180A 100.200.300mA | 42.3333 |  | 62% | 0% | 0% | 6.5 | 60%
正泰-2016 | 塑壳漏电断路器-15kA | DZ20L-250/4300 200A 100.200.300mA | 42.3333 |  | 62% | 0% | 0% | 6.5 | 60%
正泰-2016 | 塑壳漏电断路器-15kA | DZ20L-250/4300 200A 100mA | 39.7778 |  | 62% | 0% | 0% | 6.5 | 60%
正泰-2016 | 塑壳漏电断路器-15kA | DZ20L-250/4300 250A 100.200.300mA | 42.3333 |  | 62% | 0% | 0% | 6.5 | 60%
正泰-2016 | 塑壳漏电断路器-15kA | DZ20L-250/4300 250A 100mA | 39.7778 |  | 62% | 0% | 0% | 6.5 | 60%
正泰-2016
正泰-2016 | 塑壳漏电断路器-15kA | DZ20L-250/4300 200A 300mA | 39.7778 |  | 62% | 0% | 0% | 6.5 | 60%
正泰-2016 | 塑壳漏电断路器-15kA | DZ20L-250/4300 250A 300mA | 39.7778 |  | 62% | 0% | 0% | 6.5 | 60%
正泰-2016
正泰-2016 | 塑壳漏电断路器-20kA | DZ20L-400/3N300 315A 300mA | 73.4444 |  | 62% | 0% | 0% | 7.4 | 60%
正泰-2016 | 塑壳漏电断路器-20kA | DZ20L-400/3N300 400A 300mA | 73.4444 |  | 62% | 0% | 0% | 7.4 | 60%
正泰-2016 | 塑壳漏电断路器-20kA | DZ20L-400/3N300 400A 200mA | 73.4444 |  | 62% | 0% | 0% | 7.4 | 60%
正泰-2016
正泰-2016 | 塑壳漏电断路器-20kA | DZ20L-630/3N300 630A 300mA | 126.4444 |  | 62% | 0% | 0% | 8.3 | 60%
DZ15塑壳断路器 末位1配电型，2电机保护型↓
正泰-2016 | 塑壳断路器-3kA | DZ15-40/3902 40A透明 | 13.5611 |  | 62% | 0% | 0% | 3.7 | 60%
正泰-2016 | 塑壳断路器-3kA | DZ15-40/2901 40A | 12.3889 |  | 62% | 0% | 0% | 3.7 | 60%
正泰-2016 | 塑壳断路器-3kA | DZ15-40/3902 20A | 13.3 |  | 62% | 0% | 0% | 3.7 | 60%
正泰-2016 | 塑壳断路器-3kA | DZ15-40/3902 32A | 13.3 |  | 62% | 0% | 0% | 3.7 | 60%
正泰-2016 | 塑壳断路器-3kA | DZ15-40/3902 40A | 13.3 |  | 62% | 0% | 0% | 3.7 | 60%
正泰-2016 | 塑壳断路器-5kA | DZ15-100/3902 100A | 14.4222 |  | 62% | 0% | 0% | 3.7 | 60%
正泰-2016 | 塑壳断路器-5kA | DZ15-100/3902 63A | 14.4222 |  | 62% | 0% | 0% | 3.7 | 60%
DZ15LE塑壳漏电断路器 末位1配电型，2电机保护型↓
正泰-2016 | 塑壳漏电断路器-1.5kA | DZ15LE-40/2901 20A 30mA透明 | 13.9222 |  | 62% | 0% | 0% | 3.7 | 60%
正泰-2016 | 塑壳漏电断路器-1.5kA | DZ15LE-40/2901 32A 30mA透明 | 13.9222 |  | 62% | 0% | 0% | 3.7 | 60%
正泰-2016 | 塑壳漏电断路器-1.5kA | DZ15LE-40/2901 40A 30mA透明 | 13.9222 |  | 62% | 0% | 0% | 3.7 | 60%
正泰-2016 | 塑壳漏电断路器-1.5kA | DZ15LE-40/3902 40A 30mA透明 | 15.8111 |  | 62% | 0% | 0% | 3.7 | 60%
正泰-2016 | 塑壳漏电断路器-1.5kA | DZ15LE-40/4901 40A 30mA透明 | 16.1722 |  | 62% | 0% | 0% | 3.7 | 60%
正泰-2016 | 塑壳漏电断路器-1.5kA | DZ15LE-40/2901 20A 30mA | 13.65 |  | 62% | 0% | 0% | 3.7 | 60%
正泰-2016 | 塑壳漏电断路器-1.5kA | DZ15LE-40/2901 32A 30mA | 13.65 |  | 62% | 0% | 0% | 3.7 | 60%
正泰-2016 | 塑壳漏电断路器-1.5kA | DZ15LE-40/2901 40A 30mA | 13.65 |  | 62% | 0% | 0% | 3.7 | 60%
正泰-2016 | 塑壳漏电断路器-1.5kA | DZ15LE-40/2901 40A 50mA | 13.3611 |  | 62% | 0% | 0% | 3.7 | 60%
正泰-2016 | 塑壳漏电断路器-1.5kA | DZ15LE-40/3902 20A 30mA | 15.4667 |  | 62% | 0% | 0% | 3.7 | 60%
正泰-2016 | 塑壳漏电断路器-1.5kA | DZ15LE-40/3902 32A 30mA | 15.4667 |  | 62% | 0% | 0% | 3.7 | 60%
正泰-2016 | 塑壳漏电断路器-1.5kA | DZ15LE-40/3902 40A 30mA | 15.4667 |  | 62% | 0% | 0% | 3.7 | 60%
正泰-2016 | 塑壳漏电断路器-1.5kA | DZ15LE-40/3902 40A 50mA | 15.2278 |  | 62% | 0% | 0% | 3.7 | 60%
正泰-2016 | 塑壳漏电断路器-1.5kA | DZ15LE-40/4901 20A 30mA | 15.8111 |  | 62% | 0% | 0% | 3.7 | 60%
正泰-2016 | 塑壳漏电断路器-1.5kA | DZ15LE-40/4901 32A 30mA | 15.8111 |  | 62% | 0% | 0% | 3.7 | 60%
正泰-2016 | 塑壳漏电断路器-1.5kA | DZ15LE-40/4901 40A 30mA | 15.8111 |  | 62% | 0% | 0% | 3.7 | 60%
正泰-2016 | 塑壳漏电断路器-1.5kA | DZ15LE-40/4901 40A 50mA | 15.5611 |  | 62% | 0% | 0% | 3.7 | 60%
正泰-2016 | 塑壳漏电断路器-1.5kA | DZ15LE-40/4901 40A 75mA | 15.5611 |  | 62% | 0% | 0% | 3.7 | 60%
正泰-2016 | 塑壳漏电断路器-2.5kA | DZ15LE-100/2901 63A 30mA透明 | 14.8 |  | 62% | 0% | 0% | 3.7 | 60%
正泰-2016 | 塑壳漏电断路器-2.5kA | DZ15LE-100/3902 63A 30mA透明 | 17.2889 |  | 62% | 0% | 0% | 3.7 | 60%
正泰-2016 | 塑壳漏电断路器-2.5kA | DZ15LE-100/3902 100A 30mA透明 | 17.2889 |  | 62% | 0% | 0% | 3.7 | 60%
正泰-2016 | 塑壳漏电断路器-2.5kA | DZ15LE-100/4901 63A 30mA透明 | 18.4722 |  | 62% | 0% | 0% | 3.7 | 60%
正泰-2016 | 塑壳漏电断路器-2.5kA | DZ15LE-100/4901 100A 30mA透明 | 18.4722 |  | 62% | 0% | 0% | 3.7 | 60%
正泰-2016 | 塑壳漏电断路器-2.5kA | DZ15LE-100/4901 100A 50mA透明 | 18.1167 |  | 62% | 0% | 0% | 3.7 | 60%
正泰-2016 | 塑壳漏电断路器-2.5kA | DZ15LE-100/4901 63A 75mA | 17.6111 |  | 62% | 0% | 0% | 3.7 | 60%
正泰-2016 | 塑壳漏电断路器-2.5kA | DZ15LE-100/4901 100A 75mA | 17.6111 |  | 62% | 0% | 0% | 3.7 | 60%
正泰-2016 | 塑壳漏电断路器-2.5kA | DZ15LE-100/2901 63A 30mA | 14.5278 |  | 62% | 0% | 0% | 3.7 | 60%
正泰-2016 | 塑壳漏电断路器-2.5kA | DZ15LE-100/2901 63A 50mA | 14.2 |  | 62% | 0% | 0% | 3.7 | 60%
正泰-2016 | 塑壳漏电断路器-2.5kA | DZ15LE-100/2901 100A 30mA | 14.5278 |  | 62% | 0% | 0% | 3.7 | 60%
正泰-2016 | 塑壳漏电断路器-2.5kA | DZ15LE-100/2901 100A 50mA | 14.2 |  | 62% | 0% | 0% | 3.7 | 60%
正泰-2016 | 塑壳漏电断路器-2.5kA | DZ15LE-100/3902 63A 30mA | 16.9 |  | 62% | 0% | 0% | 3.7 | 60%
正泰-2016 | 塑壳漏电断路器-2.5kA | DZ15LE-100/3902 63A 50mA | 16.5944 |  | 62% | 0% | 0% | 3.7 | 60%
正泰-2016 | 塑壳漏电断路器-2.5kA | DZ15LE-100/3902 100A 30mA | 16.9 |  | 62% | 0% | 0% | 3.7 | 60%
正泰-2016 | 塑壳漏电断路器-2.5kA | DZ15LE-100/3902 100A 50mA | 16.5944 |  | 62% | 0% | 0% | 3.7 | 60%
正泰-2016 | 塑壳漏电断路器-2.5kA | DZ15LE-100/4901 63A 30mA | 17.9333 |  | 62% | 0% | 0% | 3.7 | 60%
正泰-2016 | 塑壳漏电断路器-2.5kA | DZ15LE-100/4901 63A 50mA | 17.6111 |  | 62% | 0% | 0% | 3.7 | 60%
正泰-2016 | 塑壳漏电断路器-2.5kA | 已停销DZ15LE-100/4901 80A 30mA | 17.9333 |  | 62% | 0% | 0% | 3.7 | 60%
正泰-2016 | 塑壳漏电断路器-2.5kA | DZ15LE-100/4901 100A 30mA | 17.9333 |  | 62% | 0% | 0% | 3.7 | 60%
正泰-2016 | 塑壳漏电断路器-2.5kA | DZ15LE-100/4901 100A 50mA | 17.6111 |  | 62% | 0% | 0% | 3.7 | 60%
DZ108塑壳断路器（电机启动开关） 电流可调节↓
正泰-2016 | 塑壳断路器-1.5kA | DZ108-20/111 0.63A | 13.8278 |  | 62% | 0% | 0% | 3.7 | 60%
正泰-2016 | 塑壳断路器-1.5kA | DZ108-20/111 1A | 13.8278 |  | 62% | 0% | 0% | 3.7 | 60%
正泰-2016 | 塑壳断路器-1.5kA | DZ108-20/111 1.6A | 13.8278 |  | 62% | 0% | 0% | 3.7 | 60%
正泰-2016 | 塑壳断路器-1.5kA | DZ108-20/111 2.5A | 13.8278 |  | 62% | 0% | 0% | 3.7 | 60%
正泰-2016 | 塑壳断路器-1.5kA | DZ108-20/111 3.2A | 13.8278 |  | 62% | 0% | 0% | 3.7 | 60%
正泰-2016 | 塑壳断路器-1.5kA | DZ108-20/111 4A | 13.8278 |  | 62% | 0% | 0% | 3.7 | 60%
正泰-2016 | 塑壳断路器-1.5kA | DZ108-20/111 5A | 13.8278 |  | 62% | 0% | 0% | 3.7 | 60%
正泰-2016 | 塑壳断路器-1.5kA | DZ108-20/111 6.3A | 13.8278 |  | 62% | 0% | 0% | 3.7 | 60%
正泰-2016 | 塑壳断路器-1.5kA | DZ108-20/111 8A | 13.8278 |  | 62% | 0% | 0% | 3.7 | 60%
正泰-2016 | 塑壳断路器-1.5kA | DZ108-20/111 10A | 13.8278 |  | 62% | 0% | 0% | 3.7 | 60%
正泰-2016 | 塑壳断路器-1.5kA | DZ108-20/111 12.5A | 13.8278 |  | 62% | 0% | 0% | 3.7 | 60%
正泰-2016 | 塑壳断路器-1.5kA | DZ108-20/111 16A | 13.8278 |  | 62% | 0% | 0% | 3.7 | 60%
正泰-2016 | 塑壳断路器-1.5kA | DZ108-20/111 20A | 13.8278 |  | 62% | 0% | 0% | 3.7 | 60%
正泰-2016 | 塑壳断路器-1.5kA | DZ108-20/211 8A | 13.8278 |  | 62% | 0% | 0% | 3.7 | 60%
NZ7B双电源转换开关，CB级（微断）↓
正泰-2016 | 双电源开关 | NZ7B-63H/4A C型25A | 77.3889 |  | 62% | 0% | 0% | 3.7 | 60%
正泰-2016 | 双电源开关 | NZ7B-63H/4A C型32A | 77.3889 |  | 62% | 0% | 0% | 3.7 | 60%
正泰-2016 | 双电源开关 | NZ7B-63H/4A C型40A | 77.3889 |  | 62% | 0% | 0% | 3.7 | 60%
正泰-2016 | 双电源开关 | NZ7B-63H/4A C型50A | 77.3889 |  | 62% | 0% | 0% | 3.7 | 60%
正泰-2016 | 双电源开关 | NZ7B-63H/4A C型63A | 77.3889 |  | 62% | 0% | 0% | 3.7 | 60%
正泰-2016 | 双电源开关 | NZ7B-63H/4A D型25A | 77.3889 |  | 62% | 0% | 0% | 3.7 | 60%
正泰-2016 | 双电源开关 | NZ7B-63H/4A D型32A | 77.3889 |  | 62% | 0% | 0% | 3.7 | 60%
正泰-2016 | 双电源开关 | NZ7B-63H/4A D型40A | 77.3889 |  | 62% | 0% | 0% | 3.7 | 60%
正泰-2016 | 双电源开关 | NZ7B-63H/4A D型50A | 77.3889 |  | 62% | 0% | 0% | 3.7 | 60%
正泰-2016 | 双电源开关 | NZ7B-63H/4A D型63A | 77.3889 |  | 62% | 0% | 0% | 3.7 | 60%
正泰-2016 | 双电源开关 | NZ7B-63H/4A C型20A | 77.3889 |  | 62% | 0% | 0% | 3.7 | 60%
正泰-2016 | 双电源开关 | NZ7B-63H/4A D型20A | 77.3889 |  | 62% | 0% | 0% | 6.5 | 60%
NZ7双电源转换开关，CB级↓
正泰-2016 | 双电源开关 | NZ7-63H/4A 20A | 128.1111 |  | 62% | 0% | 0% | 3.7 | 60%
正泰-2016 | 双电源开关 | NZ7-63H/4A 25A | 128.1111 |  | 62% | 0% | 0% | 3.7 | 60%
正泰-2016 | 双电源开关 | NZ7-63H/4A 32A | 128.1111 |  | 62% | 0% | 0% | 3.7 | 60%
正泰-2016 | 双电源开关 | NZ7-63H/4A 40A | 128.1111 |  | 62% | 0% | 0% | 3.7 | 60%
正泰-2016 | 双电源开关 | NZ7-63H/4A 50A | 128.1111 |  | 62% | 0% | 0% | 3.7 | 60%
正泰-2016 | 双电源开关 | NZ7-63H/4A 63A | 128.1111 |  | 62% | 0% | 0% | 3.7 | 60%
正泰-2016 | 双电源开关 | NZ7-125H/4A 32A | 138.8889 |  | 62% | 0% | 0% | 3.7 | 60%
正泰-2016 | 双电源开关 | NZ7-125H/4A 40A | 138.8889 |  | 62% | 0% | 0% | 3.7 | 60%
正泰-2016 | 双电源开关 | NZ7-125H/4A 50A | 138.8889 |  | 62% | 0% | 0% | 3.7 | 60%
正泰-2016 | 双电源开关 | NZ7-125H/4A 63A | 138.8889 |  | 62% | 0% | 0% | 6.5 | 60%
正泰-2016 | 双电源开关 | NZ7-125H/4A 80A | 138.8889 |  | 62% | 0% | 0% | 6.5 | 60%
正泰-2016 | 双电源开关 | NZ7-125H/4A 100A | 138.8889 |  | 62% | 0% | 0% | 6.5 | 60%
正泰-2016 | 双电源开关 | NZ7-125H/4A 125A | 138.8889 |  | 62% | 0% | 0% | 6.5 | 60%
正泰-2016 | 双电源开关 | NZ7-250H/4A 125A | 160.3889 |  | 62% | 0% | 0% | 6.5 | 60%
正泰-2016 | 双电源开关 | NZ7-250H/4A 160A | 160.3889 |  | 62% | 0% | 0% | 6.5 | 60%
正泰-2016 | 双电源开关 | NZ7-250H/4A 200A | 160.3889 |  | 62% | 0% | 0% | 6.5 | 60%
正泰-2016 | 双电源开关 | NZ7-250H/4A 225A | 160.3889 |  | 62% | 0% | 0% | 6.5 | 60%
正泰-2016 | 双电源开关 | NZ7-250H/4A 250A | 160.3889 |  | 62% | 0% | 0% | 6.5 | 60%
正泰-2016 | 双电源开关 | NZ7-400S/4A 250A | 316.0556 |  | 62% | 0% | 0% | 6.5 | 60%
正泰-2016 | 双电源开关 | NZ7-400S/4A 315A | 316.0556 |  | 62% | 0% | 0% | 6.5 | 60%
正泰-2016 | 双电源开关 | NZ7-400S/4A 400A | 316.0556 |  | 62% | 0% | 0% | 6.5 | 60%
正泰-2016 | 双电源开关 | NZ7-630S/4A 630A | 348.2778 |  | 62% | 0% | 0% | 6.5 | 60%
正泰-2016
正泰-2016 | 双电源开关 | NZ7-63H/4B 25A | 128.1111 |  | 62% | 0% | 0% | 3.7 | 60%
正泰-2016 | 双电源开关 | NZ7-63H/4B 32A | 128.1111 |  | 62% | 0% | 0% | 3.7 | 60%
正泰-2016 | 双电源开关 | NZ7-63H/4B 40A | 128.1111 |  | 62% | 0% | 0% | 3.7 | 60%
正泰-2016 | 双电源开关 | NZ7-63H/4B 50A | 128.1111 |  | 62% | 0% | 0% | 3.7 | 60%
正泰-2016 | 双电源开关 | NZ7-63H/4B 63A | 128.1111 |  | 62% | 0% | 0% | 3.7 | 60%
正泰-2016 | 双电源开关 | NZ7-125H/4B 100A | 138.8889 |  | 62% | 0% | 0% | 6.5 | 60%
正泰-2016 | 双电源开关 | NZ7-125H/4B 63A | 138.8889 |  | 62% | 0% | 0% | 6.5 | 60%
正泰-2016 | 双电源开关 | NZ7-125H/4B 80A | 138.8889 |  | 62% | 0% | 0% | 6.5 | 60%
正泰-2016 | 双电源开关 | NZ7-250H/4B 125A | 160.3889 |  | 62% | 0% | 0% | 6.5 | 60%
正泰-2016 | 双电源开关 | NZ7-250H/4B 160A | 160.3889 |  | 62% | 0% | 0% | 6.5 | 60%
正泰-2016 | 双电源开关 | NZ7-250H/4B 200A | 160.3889 |  | 62% | 0% | 0% | 6.5 | 60%
正泰-2016 | 双电源开关 | NZ7-250H/4B 225A | 160.3889 |  | 62% | 0% | 0% | 6.5 | 60%
正泰-2016 | 双电源开关 | NZ7-400S/4B 250A | 316.0556 |  | 62% | 0% | 0% | 6.5 | 60%
正泰-2016 | 双电源开关 | NZ7-400S/4B 315A | 316.0556 |  | 62% | 0% | 0% | 6.5 | 60%
正泰-2016 | 双电源开关 | NZ7-400S/4B 400A | 316.0556 |  | 62% | 0% | 0% | 6.5 | 60%
正泰-2016 | 双电源开关 | NZ7-630S/4B 630A | 348.2778 |  | 62% | 0% | 0% | 6.5 | 60%
NZ7双电源转换开关，CB级↓
正泰-2016 | 双电源开关 | NZ7-400S/3A 400A | 288.6667 |  | 62% | 0% | 0% | 6.5 | 60%
正泰-2016 | 双电源开关 | NZ7-630S/3A 630A | 317.6667 |  | 62% | 0% | 0% | 6.5 | 60%
正泰-2016 | 双电源开关 | NZ7-125S/3A 100A | 123.2778 |  | 62% | 0% | 0% | 3.7 | 60%
正泰-2016 | 双电源开关 | NZ7-400H/4A 250A | 334.8333 |  | 62% | 0% | 0% | 3.7 | 60%
正泰-2016 | 双电源开关 | NZ7-400H/4A 400A | 334.8333 |  | 62% | 0% | 0% | 3.7 | 60%
正泰-2016 | 双电源开关 | NZ7-630H/4A 630A | 369.7778 |  | 62% | 0% | 0% | 3.7 | 60%
正泰-2016 | 双电源开关 | NZ7-800S/4A 800A | 396.6111 |  | 62% | 0% | 0% | 3.7 | 60%
正泰-2016 | 双电源开关 | NZ7-800H/4A 800A | 418.1111 |  | 62% | 0% | 0% | 3.7 | 60%
NH40SZ双电源转换开关，PC级↓
普通型，主电源-备用电源、自投自复↓
正泰-2016 | 双电源开关 | NH40SZ-20/3 | 87.2778 |  | 62% | 0% | 0% | 3.7 | 60%
正泰-2016 | 双电源开关 | NH40SZ-25/3 | 87.2778 |  | 62% | 0% | 0% | 3.7 | 60%
正泰-2016 | 双电源开关 | NH40SZ-32/3 | 87.2778 |  | 62% | 0% | 0% | 3.7 | 60%
正泰-2016 | 双电源开关 | NH40SZ-40/3 | 87.2778 |  | 62% | 0% | 0% | 3.7 | 60%
正泰-2016 | 双电源开关 | NH40SZ-63/3 | 87.2778 |  | 62% | 0% | 0% | 3.7 | 60%
正泰-2016 | 双电源开关 | NH40SZ-80/3 | 87.2778 |  | 62% | 0% | 0% | 3.7 | 60%
正泰-2016 | 双电源开关 | NH40SZ-100/3 | 87.2778 |  | 62% | 0% | 0% | 3.7 | 60%
正泰-2016 | 双电源开关 | NH40SZ-125/3 | 139.8889 |  | 62% | 0% | 0% | 3.7 | 60%
正泰-2016 | 双电源开关 | NH40SZ-160/3 | 139.8889 |  | 62% | 0% | 0% | 3.7 | 60%
正泰-2016 | 双电源开关 | NH40SZ-250/3 | 168.5 |  | 62% | 0% | 0% | 3.7 | 60%
正泰-2016 | 双电源开关 | NH40SZ-400/3 | 264.6667 |  | 62% | 0% | 0% | 3.7 | 60%
正泰-2016 | 双电源开关 | NH40SZ-630/3 | 299 |  | 62% | 0% | 0% | 6.5 | 60%
正泰-2016
正泰-2016 | 双电源开关 | NH40-20/4SZ | 88.9444 |  | 62% | 0% | 0% | 6.5 | 60%
正泰-2016 | 双电源开关 | NH40-25/4SZ | 88.9444 |  | 62% | 0% | 0% | 6.5 | 60%
正泰-2016 | 双电源开关 | NH40-32/4SZ | 88.9444 |  | 62% | 0% | 0% | 6.5 | 60%
正泰-2016 | 双电源开关 | NH40-40/4SZ | 88.9444 |  | 62% | 0% | 0% | 6.5 | 60%
正泰-2016 | 双电源开关 | NH40-63/4SZ | 88.9444 |  | 62% | 0% | 0% | 6.5 | 60%
正泰-2016 | 双电源开关 | NH40-80/4SZ | 88.9444 |  | 62% | 0% | 0% | 6.5 | 60%
正泰-2016 | 双电源开关 | NH40-100/4SZ | 88.9444 |  | 62% | 0% | 0% | 6.5 | 60%
正泰-2016 | 双电源开关 | NH40-125/4SZ | 141.6111 |  | 62% | 0% | 0% | 6.5 | 60%
正泰-2016 | 双电源开关 | NH40-160/4SZ | 141.6111 |  | 62% | 0% | 0% | 6.5 | 60%
正泰-2016 | 双电源开关 | NH40-250/4SZ | 170.2222 |  | 62% | 0% | 0% | 6.5 | 60%
正泰-2016 | 双电源开关 | NH40-400/4SZ | 267.5 |  | 62% | 0% | 0% | 6.5 | 60%
正泰-2016 | 双电源开关 | NH40-630/4SZ | 301.8333 |  | 62% | 0% | 0% | 3.7 | 60%
正泰-2016 | 双电源开关 | NH40SZ-800/4 | 605.1111 |  | 62% | 0% | 0% | 3.7 | 60%
正泰-2016 | 双电源开关 | NH40SZ-1000/4 | 605.1111 |  | 62% | 0% | 0% | 3.7 | 60%
正泰-2016 | 双电源开关 | NH40SZ-1250/4 | 662.3333 |  | 62% | 0% | 0% | 3.7 | 60%
正泰-2016 | 双电源开关 | NH40SZ-1600/4 | 776.7778 |  | 62% | 0% | 0% | 3.7 | 60%
正泰-2016 | 双电源开关 | NH40SZ-2000/4 | 1177.3333 |  | 62% | 0% | 0% | 3.7 | 60%
正泰-2016 | 双电源开关 | NH40SZ-2500/4 | 1177.3333 |  | 62% | 0% | 0% | 3.7 | 60%
Ⅰ型 市电-市电，互为备用、缺相保护↓
正泰-2016 | 双电源开关 | NH40SZ-125/3Ⅰ | 197.1111 |  | 62% | 0% | 0% | 3.7 | 60%
正泰-2016 | 双电源开关 | NH40SZ-160/3Ⅰ | 197.1111 |  | 62% | 0% | 0% | 3.7 | 60%
正泰-2016 | 双电源开关 | NH40SZ-200/3Ⅰ | 225.7222 |  | 62% | 0% | 0% | 3.7 | 60%
正泰-2016 | 双电源开关 | NH40SZ-250/3Ⅰ | 225.7222 |  | 62% | 0% | 0% | 6.5 | 60%
正泰-2016 | 双电源开关 | NH40SZ-400/3Ⅰ | 321.8889 |  | 62% | 0% | 0% | 6.5 | 60%
正泰-2016 | 双电源开关 | NH40SZ-630/3Ⅰ | 356.2222 |  | 62% | 0% | 0% | 6.5 | 60%
正泰-2016
正泰-2016 | 双电源开关 | NH40SZ-125/4Ⅰ | 198.8333 |  | 62% | 0% | 0% | 6.5 | 60%
正泰-2016 | 双电源开关 | NH40SZ-160/4Ⅰ | 198.8333 |  | 62% | 0% | 0% | 6.5 | 60%
正泰-2016 | 双电源开关 | NH40SZ-200/4Ⅰ | 227.4444 |  | 62% | 0% | 0% | 6.5 | 60%
正泰-2016 | 双电源开关 | NH40SZ-250/4Ⅰ | 227.4444 |  | 62% | 0% | 0% | 6.5 | 60%
正泰-2016 | 双电源开关 | NH40SZ-400/4Ⅰ | 324.7222 |  | 62% | 0% | 0% | 6.5 | 60%
正泰-2016 | 双电源开关 | NH40SZ-630/4Ⅰ | 359.0556 |  | 62% | 0% | 0% | 6.5 | 60%
Ⅱ 市电-市电，自投自复、过欠电压保护↓
正泰-2016 | 双电源开关 | NH40SZ-125/3Ⅱ | 197.1111 |  | 62% | 0% | 0% | 6.5 | 60%
正泰-2016 | 双电源开关 | NH40SZ-160/3Ⅱ | 197.1111 |  | 62% | 0% | 0% | 6.5 | 60%
正泰-2016 | 双电源开关 | NH40SZ-200/3Ⅱ | 225.7222 |  | 62% | 0% | 0% | 6.5 | 60%
正泰-2016 | 双电源开关 | NH40SZ-250/3Ⅱ | 225.7222 |  | 62% | 0% | 0% | 6.5 | 60%
正泰-2016 | 双电源开关 | NH40SZ-400/3Ⅱ | 321.8889 |  | 62% | 0% | 0% | 3.7 | 60%
正泰-2016 | 双电源开关 | NH40SZ-630/3Ⅱ | 356.2222 |  | 62% | 0% | 0% | 3.7 | 60%
正泰-2016
正泰-2016 | 双电源开关 | NH40SZ-125/4Ⅱ | 198.8333 |  | 62% | 0% | 0% | 3.7 | 60%
正泰-2016 | 双电源开关 | NH40SZ-160/4Ⅱ | 198.8333 |  | 62% | 0% | 0% | 3.7 | 60%
正泰-2016 | 双电源开关 | NH40SZ-200/4Ⅱ | 227.4444 |  | 62% | 0% | 0% | 3.7 | 60%
正泰-2016 | 双电源开关 | NH40SZ-250/4Ⅱ | 227.4444 |  | 62% | 0% | 0% | 3.7 | 60%
正泰-2016 | 双电源开关 | NH40SZ-400/4Ⅱ | 324.7222 |  | 62% | 0% | 0% | 3.7 | 60%
正泰-2016 | 双电源开关 | NH40SZ-630/4Ⅱ | 359.0556 |  | 62% | 0% | 0% | 3.7 | 60%
Ⅲ 市电-油机，自投自复、过欠电压保护↓
正泰-2016 | 双电源开关 | NH40SZ-125/3Ⅲ | 197.1111 |  | 62% | 0% | 0% | 3.7 | 60%
正泰-2016 | 双电源开关 | NH40SZ-160/3Ⅲ | 197.1111 |  | 62% | 0% | 0% | 6.5 | 60%
正泰-2016 | 双电源开关 | NH40SZ-200/3Ⅲ | 225.7222 |  | 62% | 0% | 0% | 6.5 | 60%
正泰-2016 | 双电源开关 | NH40SZ-250/3Ⅲ | 225.7222 |  | 62% | 0% | 0% | 6.5 | 60%
正泰-2016 | 双电源开关 | NH40SZ-400/3Ⅲ | 321.8889 |  | 62% | 0% | 0% | 6.5 | 60%
正泰-2016 | 双电源开关 | NH40SZ-630/3Ⅲ | 356.2222 |  | 62% | 0% | 0% | 6.5 | 60%
正泰-2016
正泰-2016 | 双电源开关 | NH40SZ-125/4Ⅲ | 198.8333 |  | 62% | 0% | 0% | 6.5 | 60%
正泰-2016 | 双电源开关 | NH40SZ-160/4Ⅲ | 198.8333 |  | 62% | 0% | 0% | 6.5 | 60%
正泰-2016 | 双电源开关 | NH40SZ-200/4Ⅲ | 227.4444 |  | 62% | 0% | 0% | 6.5 | 60%
正泰-2016 | 双电源开关 | NH40SZ-250/4Ⅲ | 227.4444 |  | 62% | 0% | 0% | 6.5 | 60%
正泰-2016 | 双电源开关 | NH40SZ-400/4Ⅲ | 324.7222 |  | 62% | 0% | 0% | 6.5 | 60%
正泰-2016 | 双电源开关 | NH40SZ-630/4Ⅲ | 359.0556 |  | 62% | 0% | 0% | 6.5 | 60%
NH2 微型隔离开关↓
正泰-2016 | 隔离开关 | NH2-125 2P 32A(R) | 10.8606 |  | 62% | 0% | 0% | 3.7 | 60%
正泰-2016 | 隔离开关 | NH2-125 2P 63A(R) | 10.9978 |  | 62% | 0% | 0% | 3.7 | 60%
正泰-2016 | 隔离开关 | NH2-125 2P 100A(R) | 11.5783 |  | 62% | 0% | 0% | 3.7 | 60%
正泰-2016 | 隔离开关 | NH2-125 3P 32A(R) | 11.2828 |  | 62% | 0% | 0% | 3.7 | 60%
正泰-2016 | 隔离开关 | NH2-125 3P 63A(R) | 11.5467 |  | 62% | 0% | 0% | 3.7 | 60%
正泰-2016 | 隔离开关 | NH2-125 3P 100A(R) | 12.4228 |  | 62% | 0% | 0% | 3.7 | 60%
正泰-2016 | 隔离开关 | NH2-125 4P 32A(R) | 11.7156 |  | 62% | 0% | 0% | 3.7 | 60%
正泰-2016 | 隔离开关 | NH2-125 4P 63A(R) | 12.085 |  | 62% | 0% | 0% | 3.7 | 60%
正泰-2016 | 隔离开关 | NH2-125 4P 100A(R) | 13.2567 |  | 62% | 0% | 0% | 3.7 | 60%
正泰-2016 | 隔离开关 | NH4-125 3P 63A(R) | 12.1944 |  | 62% | 0% | 0% | 3.7 | 60%
正泰-2016 | 隔离开关 | NH4-125 3P 100A(R) | 12.7594 |  | 62% | 0% | 0% | 3.7 | 60%
正泰-2016 | 隔离开关 | NH4-125 3P 125A(R) | 12.785 |  | 62% | 0% | 0% | 3.7 | 60%
DZ47微断↓
正泰-2016 | 微型断路器-6kA | DZ47-60 1P C1 | 10.5511 |  | 62% | 0% | 0% | 3.7 | 60%
正泰-2016 | 微型断路器-6kA | DZ47-60 1P C2 | 10.5511 |  | 62% | 0% | 0% | 3.7 | 60%
正泰-2016 | 微型断路器-6kA | DZ47-60 1P C3 | 10.5511 |  | 62% | 0% | 0% | 3.7 | 60%
正泰-2016 | 微型断路器-6kA | DZ47-60 1P C5 | 10.5511 |  | 62% | 0% | 0% | 3.7 | 60%
正泰-2016 | 微型断路器-6kA | DZ47-60 1P C6 | 10.5511 |  | 62% | 0% | 0% | 3.7 | 60%
正泰-2016 | 微型断路器-6kA | DZ47-60 1P C10 | 10.5056 |  | 62% | 0% | 0% | 3.7 | 60%
正泰-2016 | 微型断路器-6kA | DZ47-60 1P C15 | 10.5056 |  | 62% | 0% | 0% | 3.7 | 60%
正泰-2016 | 微型断路器-6kA | DZ47-60 1P C16 | 10.5056 |  | 62% | 0% | 0% | 3.7 | 60%
正泰-2016 | 微型断路器-6kA | DZ47-60 1P C20 | 10.5056 |  | 62% | 0% | 0% | 3.7 | 60%
正泰-2016 | 微型断路器-6kA | DZ47-60 1P C25 | 10.5056 |  | 62% | 0% | 0% | 3.7 | 60%
正泰-2016 | 微型断路器-6kA | DZ47-60 1P C32 | 10.5056 |  | 62% | 0% | 0% | 3.7 | 60%
正泰-2016 | 微型断路器-6kA | DZ47-60 1P C40 | 10.5706 |  | 62% | 0% | 0% | 3.7 | 60%
正泰-2016 | 微型断路器-4kA | DZ47-60 1P C50 | 10.5928 |  | 62% | 0% | 0% | 3.7 | 60%
正泰-2016 | 微型断路器-4kA | DZ47-60 1P C60 | 10.5928 |  | 62% | 0% | 0% | 3.7 | 60%
正泰-2016 | 微型断路器-6kA | DZ47-60 2P C1 | 11.1583 |  | 62% | 0% | 0% | 3.7 | 60%
正泰-2016 | 微型断路器-6kA | DZ47-60 2P C3 | 11.1583 |  | 62% | 0% | 0% | 3.7 | 60%
正泰-2016 | 微型断路器-6kA | DZ47-60 2P C5 | 11.1583 |  | 62% | 0% | 0% | 3.7 | 60%
正泰-2016 | 微型断路器-6kA | DZ47-60 2P C6 | 11.1583 |  | 62% | 0% | 0% | 3.7 | 60%
正泰-2016 | 微型断路器-6kA | DZ47-60 2P C10 | 11.0633 |  | 62% | 0% | 0% | 3.7 | 60%
正泰-2016 | 微型断路器-6kA | DZ47-60 2P C15 | 11.0633 |  | 62% | 0% | 0% | 3.7 | 60%
正泰-2016 | 微型断路器-6kA | DZ47-60 2P C16 | 11.0633 |  | 62% | 0% | 0% | 3.7 | 60%
正泰-2016 | 微型断路器-6kA | DZ47-60 2P C20 | 11.0633 |  | 62% | 0% | 0% | 3.7 | 60%
正泰-2016 | 微型断路器-6kA | DZ47-60 2P C25 | 11.0633 |  | 62% | 0% | 0% | 3.7 | 60%
正泰-2016 | 微型断路器-6kA | DZ47-60 2P C32 | 11.0633 |  | 62% | 0% | 0% | 3.7 | 60%
正泰-2016 | 微型断路器-6kA | DZ47-60 2P C40 | 11.2017 |  | 62% | 0% | 0% | 3.7 | 60%
正泰-2016 | 微型断路器-4kA | DZ47-60 2P C50 | 11.2472 |  | 62% | 0% | 0% | 3.7 | 60%
正泰-2016 | 微型断路器-4kA | DZ47-60 2P C60 | 11.2472 |  | 62% | 0% | 0% | 3.7 | 60%
正泰-2016 | 微型断路器-6kA | DZ47-60 3P C1 | 11.7094 |  | 62% | 0% | 0% | 3.7 | 60%
正泰-2016 | 微型断路器-6kA | DZ47-60 3P C3 | 11.7094 |  | 62% | 0% | 0% | 3.7 | 60%
正泰-2016 | 微型断路器-6kA | DZ47-60 3P C5 | 11.7094 |  | 62% | 0% | 0% | 3.7 | 60%
正泰-2016 | 微型断路器-6kA | DZ47-60 3P C6 | 11.7094 |  | 62% | 0% | 0% | 3.7 | 60%
正泰-2016 | 微型断路器-6kA | DZ47-60 3P C10 | 11.5656 |  | 62% | 0% | 0% | 3.7 | 60%
正泰-2016 | 微型断路器-6kA | DZ47-60 3P C15 | 11.5656 |  | 62% | 0% | 0% | 3.7 | 60%
正泰-2016 | 微型断路器-6kA | DZ47-60 3P C16 | 11.5656 |  | 62% | 0% | 0% | 3.7 | 60%
正泰-2016 | 微型断路器-6kA | DZ47-60 3P C20 | 11.5656 |  | 62% | 0% | 0% | 3.7 | 60%
正泰-2016 | 微型断路器-6kA | DZ47-60 3P C25 | 11.5656 |  | 62% | 0% | 0% | 3.7 | 60%
正泰-2016 | 微型断路器-6kA | DZ47-60 3P C32 | 11.5656 |  | 62% | 0% | 0% | 3.7 | 60%
正泰-2016 | 微型断路器-6kA | DZ47-60 3P C40 | 11.7711 |  | 62% | 0% | 0% | 3.7 | 60%
正泰-2016 | 微型断路器-4kA | DZ47-60 3P C50 | 11.8383 |  | 62% | 0% | 0% | 3.7 | 60%
正泰-2016 | 微型断路器-4kA | DZ47-60 3P C60 | 11.8383 |  | 62% | 0% | 0% | 3.7 | 60%
正泰-2016 | 微型断路器-6kA | DZ47-60 4P C3 | 12.3161 |  | 62% | 0% | 0% | 3.7 | 60%
正泰-2016 | 微型断路器-6kA | DZ47-60 4P C5 | 12.3161 |  | 62% | 0% | 0% | 3.7 | 60%
正泰-2016 | 微型断路器-6kA | DZ47-60 4P C10 | 12.1272 |  | 62% | 0% | 0% | 3.7 | 60%
正泰-2016 | 微型断路器-6kA | DZ47-60 4P C15 | 12.1272 |  | 62% | 0% | 0% | 3.7 | 60%
正泰-2016 | 微型断路器-6kA | DZ47-60 4P C20 | 12.1272 |  | 62% | 0% | 0% | 3.7 | 60%
正泰-2016 | 微型断路器-6kA | DZ47-60 4P C25 | 12.1272 |  | 62% | 0% | 0% | 3.7 | 60%
正泰-2016 | 微型断路器-6kA | DZ47-60 4P C32 | 12.1272 |  | 62% | 0% | 0% | 3.7 | 60%
正泰-2016 | 微型断路器-6kA | DZ47-60 4P C40 | 12.4083 |  | 62% | 0% | 0% | 3.7 | 60%
正泰-2016 | 微型断路器-6kA | DZ47-60 4P C50 | 12.5 |  | 62% | 0% | 0% | 3.7 | 60%
正泰-2016 | 微型断路器-6kA | DZ47-60 4P C60 | 12.5 |  | 62% | 0% | 0% | 3.7 | 60%
正泰-2016 | 微型断路器-4kA | DZ47-60 1P D1 | 10.6128 |  | 62% | 0% | 0% | 3.7 | 60%
正泰-2016 | 微型断路器-4kA | DZ47-60 1P D3 | 10.6128 |  | 62% | 0% | 0% | 3.7 | 60%
正泰-2016 | 微型断路器-4kA | DZ47-60 1P D5 | 10.6128 |  | 62% | 0% | 0% | 3.7 | 60%
正泰-2016 | 微型断路器-4kA | DZ47-60 1P D10 | 10.5644 |  | 62% | 0% | 0% | 3.7 | 60%
正泰-2016 | 微型断路器-4kA | DZ47-60 1P D15 | 10.5644 |  | 62% | 0% | 0% | 3.7 | 60%
正泰-2016 | 微型断路器-4kA | DZ47-60 1P D20 | 10.5644 |  | 62% | 0% | 0% | 3.7 | 60%
正泰-2016 | 微型断路器-4kA | DZ47-60 1P D25 | 10.5644 |  | 62% | 0% | 0% | 3.7 | 60%
正泰-2016 | 微型断路器-4kA | DZ47-60 1P D32 | 10.5644 |  | 62% | 0% | 0% | 3.7 | 60%
正泰-2016 | 微型断路器-4kA | DZ47-60 1P D60 | 10.6622 |  | 62% | 0% | 0% | 3.7 | 60%
正泰-2016 | 微型断路器-4kA | DZ47-60 2P D1 | 11.2378 |  | 62% | 0% | 0% | 3.7 | 60%
正泰-2016 | 微型断路器-4kA | DZ47-60 2P D3 | 11.2378 |  | 62% | 0% | 0% | 3.7 | 60%
正泰-2016 | 微型断路器-4kA | DZ47-60 2P D5 | 11.2378 |  | 62% | 0% | 0% | 3.7 | 60%
正泰-2016 | 微型断路器-4kA | DZ47-60 2P D10 | 11.1344 |  | 62% | 0% | 0% | 3.7 | 60%
正泰-2016 | 微型断路器-4kA | DZ47-60 2P D15 | 11.1344 |  | 62% | 0% | 0% | 3.7 | 60%
正泰-2016 | 微型断路器-4kA | DZ47-60 2P D20 | 11.1344 |  | 62% | 0% | 0% | 3.7 | 60%
正泰-2016 | 微型断路器-4kA | DZ47-60 2P D25 | 11.1344 |  | 62% | 0% | 0% | 3.7 | 60%
正泰-2016 | 微型断路器-4kA | DZ47-60 2P D32 | 11.1344 |  | 62% | 0% | 0% | 3.7 | 60%
正泰-2016 | 微型断路器-4kA | DZ47-60 2P D40 | 11.2828 |  | 62% | 0% | 0% | 3.7 | 60%
正泰-2016 | 微型断路器-4kA | DZ47-60 2P D50 | 11.3311 |  | 62% | 0% | 0% | 3.7 | 60%
正泰-2016 | 微型断路器-4kA | DZ47-60 2P D60 | 11.3311 |  | 62% | 0% | 0% | 3.7 | 60%
正泰-2016 | 微型断路器-4kA | DZ47-60 2P C20 6kA 透明外壳 | 11.2767 |  | 62% | 0% | 0% | 3.7 | 60%
正泰-2016 | 微型断路器-4kA | DZ47-60 2P C60 4kA 透明外壳 | 11.4967 |  | 62% | 0% | 0% | 3.7 | 60%
正泰-2016 | 微型断路器-4kA | DZ47-60 3P C32 6kA 透明外壳 | 11.8789 |  | 62% | 0% | 0% | 3.7 | 60%
正泰-2016 | 微型断路器-4kA | DZ47-60 3P C40 6kA 透明外壳 | 12.1261 |  | 62% | 0% | 0% | 3.7 | 60%
正泰-2016 | 微型断路器-4kA | DZ47-60 3P C60 4kA 透明外壳 | 12.2067 |  | 62% | 0% | 0% | 3.7 | 60%
正泰-2016 | 微型断路器-4kA | DZ47-60 3P D1 | 11.8706 |  | 62% | 0% | 0% | 3.7 | 60%
正泰-2016 | 微型断路器-4kA | DZ47-60 3P D3 | 11.8706 |  | 62% | 0% | 0% | 3.7 | 60%
正泰-2016 | 微型断路器-4kA | DZ47-60 3P D5 | 11.8706 |  | 62% | 0% | 0% | 3.7 | 60%
正泰-2016 | 微型断路器-4kA | DZ47-60 3P D6 | 11.8706 |  | 62% | 0% | 0% | 3.7 | 60%
正泰-2016 | 微型断路器-4kA | DZ47-60 3P D10 | 11.7139 |  | 62% | 0% | 0% | 3.7 | 60%
正泰-2016 | 微型断路器-4kA | DZ47-60 3P D15 | 11.7139 |  | 62% | 0% | 0% | 3.7 | 60%
正泰-2016 | 微型断路器-4kA | DZ47-60 3P D16 | 11.7139 |  | 62% | 0% | 0% | 3.7 | 60%
正泰-2016 | 微型断路器-4kA | DZ47-60 3P D20 | 11.7139 |  | 62% | 0% | 0% | 3.7 | 60%
正泰-2016 | 微型断路器-4kA | DZ47-60 3P D25 | 11.7139 |  | 62% | 0% | 0% | 3.7 | 60%
正泰-2016 | 微型断路器-4kA | DZ47-60 3P D32 | 11.7139 |  | 62% | 0% | 0% | 3.7 | 60%
正泰-2016 | 微型断路器-4kA | DZ47-60 3P D40 | 11.9378 |  | 62% | 0% | 0% | 3.7 | 60%
正泰-2016 | 微型断路器-4kA | DZ47-60 3P D50 | 12.0111 |  | 62% | 0% | 0% | 3.7 | 60%
正泰-2016 | 微型断路器-4kA | DZ47-60 3P D60 | 12.0111 |  | 62% | 0% | 0% | 3.7 | 60%
正泰-2016 | 微型断路器-4kA | DZ47-60 4P D10 | 12.2572 |  | 62% | 0% | 0% | 3.7 | 60%
正泰-2016 | 微型断路器-4kA | DZ47-60 4P D15 | 12.2572 |  | 62% | 0% | 0% | 3.7 | 60%
正泰-2016 | 微型断路器-4kA | DZ47-60 4P D20 | 12.2572 |  | 62% | 0% | 0% | 3.7 | 60%
正泰-2016 | 微型断路器-4kA | DZ47-60 4P D25 | 12.2572 |  | 62% | 0% | 0% | 3.7 | 60%
正泰-2016 | 微型断路器-4kA | DZ47-60 4P D32 | 12.2572 |  | 62% | 0% | 0% | 3.7 | 60%
正泰-2016 | 微型断路器-4kA | DZ47-60 4P D40 | 12.5567 |  | 62% | 0% | 0% | 3.7 | 60%
正泰-2016 | 微型断路器-4kA | DZ47-60 4P D50 | 12.6544 |  | 62% | 0% | 0% | 3.7 | 60%
正泰-2016 | 微型断路器-4kA | DZ47-60 4P D60 | 12.6544 |  | 62% | 0% | 0% | 3.7 | 60%
DZ47LE 拼装式微断漏电↓
正泰-2016 | 微型漏电断路器-6kA | DZ47LE-32 1P+N C6 30mA | 11.6483 |  | 62% | 0% | 0% | 3.7 | 60%
正泰-2016 | 微型漏电断路器-6kA | DZ47LE-32 1P+N C10 30mA | 11.6483 |  | 62% | 0% | 0% | 3.7 | 60%
正泰-2016 | 微型漏电断路器-6kA | DZ47LE-32 1P+N C16 30mA | 11.6483 |  | 62% | 0% | 0% | 3.7 | 60%
正泰-2016 | 微型漏电断路器-6kA | DZ47LE-32 1P+N C20 30mA | 11.6483 |  | 62% | 0% | 0% | 3.7 | 60%
正泰-2016 | 微型漏电断路器-6kA | DZ47LE-32 1P+N C25 30mA | 11.6483 |  | 62% | 0% | 0% | 3.7 | 60%
正泰-2016 | 微型漏电断路器-6kA | DZ47LE-32 1P+N C32 30mA | 11.6483 |  | 62% | 0% | 0% | 3.7 | 60%
正泰-2016 | 微型漏电断路器-6kA | DZ47LE-63 1P+N C40 30mA | 12.2583 |  | 62% | 0% | 0% | 3.7 | 60%
正泰-2016 | 微型漏电断路器-4.5kA | DZ47LE-63 1P+N C50 30mA | 12.4428 |  | 62% | 0% | 0% | 3.7 | 60%
正泰-2016 | 微型漏电断路器-4.5kA | DZ47LE-63 1P+N C60 30mA | 12.4428 |  | 62% | 0% | 0% | 3.7 | 60%
正泰-2016 | 微型漏电断路器-6kA | DZ47LE-32 2P C6 30mA | 12.205 |  | 62% | 0% | 0% | 3.7 | 60%
正泰-2016 | 微型漏电断路器-6kA | DZ47LE-32 2P C10 30mA | 12.205 |  | 62% | 0% | 0% | 3.7 | 60%
正泰-2016 | 微型漏电断路器-6kA | DZ47LE-32 2P C16 30mA | 12.205 |  | 62% | 0% | 0% | 3.7 | 60%
正泰-2016 | 微型漏电断路器-6kA | DZ47LE-32 2P C20 30mA | 12.205 |  | 62% | 0% | 0% | 3.7 | 60%
正泰-2016 | 微型漏电断路器-6kA | DZ47LE-32 2P C25 30mA | 12.205 |  | 62% | 0% | 0% | 3.7 | 60%
正泰-2016 | 微型漏电断路器-6kA | DZ47LE-32 2P C32 30mA | 12.205 |  | 62% | 0% | 0% | 3.7 | 60%
正泰-2016 | 微型漏电断路器-6kA | DZ47LE-63 2P C40 30mA | 12.8989 |  | 62% | 0% | 0% | 3.7 | 60%
正泰-2016 | 微型漏电断路器-4.5kA | DZ47LE-63 2P C50 30mA | 13.0883 |  | 62% | 0% | 0% | 3.7 | 60%
正泰-2016 | 微型漏电断路器-4.5kA | DZ47LE-63 2P C60 30mA | 13.0883 |  | 62% | 0% | 0% | 3.7 | 60%
正泰-2016 | 微型漏电断路器-6kA | DZ47LE-32 3P C10 30mA | 13.3494 |  | 62% | 0% | 0% | 3.7 | 60%
正泰-2016 | 微型漏电断路器-6kA | DZ47LE-32 3P C16 30mA | 13.3494 |  | 62% | 0% | 0% | 3.7 | 60%
正泰-2016 | 微型漏电断路器-6kA | DZ47LE-32 3P C20 30mA | 13.3494 |  | 62% | 0% | 0% | 3.7 | 60%
正泰-2016 | 微型漏电断路器-6kA | DZ47LE-32 3P C25 30mA | 13.3494 |  | 62% | 0% | 0% | 3.7 | 60%
正泰-2016 | 微型漏电断路器-6kA | DZ47LE-32 3P C32 30mA | 13.3494 |  | 62% | 0% | 0% | 3.7 | 60%
正泰-2016 | 微型漏电断路器-6kA | DZ47LE-63 3P C40 30mA | 13.6628 |  | 62% | 0% | 0% | 3.7 | 60%
正泰-2016 | 微型漏电断路器-4.5kA | DZ47LE-63 3P C50 30mA | 13.8828 |  | 62% | 0% | 0% | 3.7 | 60%
正泰-2016 | 微型漏电断路器-4.5kA | DZ47LE-63 3P C60 30mA | 13.8828 |  | 62% | 0% | 0% | 3.7 | 60%
正泰-2016 | 微型漏电断路器-6kA | DZ47LE-32 4P C10 30mA | 13.9294 |  | 62% | 0% | 0% | 3.7 | 60%
正泰-2016 | 微型漏电断路器-6kA | DZ47LE-32 4P C16 30mA | 13.9294 |  | 62% | 0% | 0% | 3.7 | 60%
正泰-2016 | 微型漏电断路器-6kA | DZ47LE-32 4P C20 30mA | 13.9294 |  | 62% | 0% | 0% | 3.7 | 60%
正泰-2016 | 微型漏电断路器-6kA | DZ47LE-32 4P C25 30mA | 13.9294 |  | 62% | 0% | 0% | 3.7 | 60%
正泰-2016 | 微型漏电断路器-6kA | DZ47LE-32 4P C32 30mA | 13.9294 |  | 62% | 0% | 0% | 3.7 | 60%
正泰-2016 | 微型漏电断路器-6kA | DZ47LE-32 3P+N 6A 30mA#C | 13.6206 |  | 62% | 0% | 0% | 3.7 | 60%
正泰-2016 | 微型漏电断路器-6kA | DZ47LE-32 3P+N C10 30mA | 13.6206 |  | 62% | 0% | 0% | 3.7 | 60%
正泰-2016 | 微型漏电断路器-6kA | DZ47LE-32 3P+N C16 30mA | 13.6206 |  | 62% | 0% | 0% | 3.7 | 60%
正泰-2016 | 微型漏电断路器-6kA | DZ47LE-32 3P+N C20 30mA | 13.6206 |  | 62% | 0% | 0% | 3.7 | 60%
正泰-2016 | 微型漏电断路器-6kA | DZ47LE-32 3P+N C25 30mA | 13.6206 |  | 62% | 0% | 0% | 3.7 | 60%
正泰-2016 | 微型漏电断路器-6kA | DZ47LE-32 3P+N C32 30mA | 13.6206 |  | 62% | 0% | 0% | 3.7 | 60%
正泰-2016 | 微型漏电断路器-6kA | DZ47LE-63 4P C40 30mA | 14.7956 |  | 62% | 0% | 0% | 3.7 | 60%
正泰-2016 | 微型漏电断路器-4.5kA | DZ47LE-63 4P C50 30mA | 15.0572 |  | 62% | 0% | 0% | 3.7 | 60%
正泰-2016 | 微型漏电断路器-4.5kA | DZ47LE-63 4P C60 30mA | 15.0572 |  | 62% | 0% | 0% | 3.7 | 60%
正泰-2016 | 微型漏电断路器-6kA | DZ47LE-63 3P+N C40 30mA | 13.9061 |  | 62% | 0% | 0% | 3.7 | 60%
正泰-2016 | 微型漏电断路器-4.5kA | DZ47LE-63 3P+N C50 30mA | 14.1289 |  | 62% | 0% | 0% | 3.7 | 60%
正泰-2016 | 微型漏电断路器-4.5kA | DZ47LE-63 3P+N C60 30mA | 14.1289 |  | 62% | 0% | 0% | 3.7 | 60%
正泰-2016
正泰-2016 | 微型漏电断路器-4.5kA | DZ47LE-32 1P+N D16 30mA | 11.6833 |  | 62% | 0% | 0% | 3.7 | 60%
正泰-2016 | 微型漏电断路器-4.5kA | DZ47LE-32 1P+N D20 30mA | 11.6833 |  | 62% | 0% | 0% | 3.7 | 60%
正泰-2016 | 微型漏电断路器-4.5kA | DZ47LE-32 2P D16 30mA | 12.2406 |  | 62% | 0% | 0% | 3.7 | 60%
正泰-2016 | 微型漏电断路器-4.5kA | DZ47LE-32 2P D20 30mA | 12.2406 |  | 62% | 0% | 0% | 3.7 | 60%
正泰-2016 | 微型漏电断路器-4.5kA | DZ47LE-32 4P D16 30mA | 13.965 |  | 62% | 0% | 0% | 3.7 | 60%
正泰-2016 | 微型漏电断路器-4.5kA | DZ47LE-32 4P D20 30mA | 13.965 |  | 62% | 0% | 0% | 3.7 | 60%
正泰-2016 | 微型漏电断路器-4.5kA | DZ47LE-32 3P+N D32 30mA | 13.6589 |  | 62% | 0% | 0% | 3.7 | 60%
正泰-2016 | 微型漏电断路器-4.5kA | DZ47LE-63 3P D60 30mA | 13.92 |  | 62% | 0% | 0% | 3.7 | 60%
正泰-2016 | 微型漏电断路器-4.5kA | DZ47LE-63 4P D60 30mA | 15.1011 |  | 62% | 0% | 0% | 3.7 | 60%
正泰-2016 | 微型漏电断路器-4.5kA | DZ47LE-63 3P+N D60 30mA | 14.2083 |  | 62% | 0% | 0% | 3.7 | 60%
DZ47微断 1P+N 18mm宽↓
正泰-2016 | 微型断路器-4.5kA | DZ267-32 1P+N C6 | 10.8444 |  | 62% | 0% | 0% | 3.7 | 60%
正泰-2016 | 微型断路器-4.5kA | DZ267-32 1P+N C10 | 10.8444 |  | 62% | 0% | 0% | 3.7 | 60%
正泰-2016 | 微型断路器-4.5kA | DZ267-32 1P+N C20 | 10.8444 |  | 62% | 0% | 0% | 3.7 | 60%
正泰-2016 | 微型断路器-4.5kA | DZ267-32 1P+N C25 | 10.8444 |  | 62% | 0% | 0% | 3.7 | 60%
正泰-2016 | 微型断路器-4.5kA | DZ267-32 1P+N C32 | 10.8444 |  | 62% | 0% | 0% | 3.7 | 60%
正泰-2016 | 微型断路器-4.5kA | DZ267-32 1P+N C16 | 10.8444 |  | 62% | 0% | 0% | 3.7 | 60%
DZ267LE微断漏电 1P+N 36mm宽↓
正泰-2016 | 微型漏电断路器-4.5kA | DZ267LE-32 1P+N C6 30mA | 12.1033 |  | 62% | 0% | 0% | 3.7 | 60%
正泰-2016 | 微型漏电断路器-4.5kA | DZ267LE-32 1P+N C10 30mA | 12.1033 |  | 62% | 0% | 0% | 3.7 | 60%
正泰-2016 | 微型漏电断路器-4.5kA | DZ267LE-32 1P+N C16 30mA | 12.1033 |  | 62% | 0% | 0% | 3.7 | 60%
正泰-2016 | 微型漏电断路器-4.5kA | DZ267LE-32 1P+N C20 30mA | 12.1033 |  | 62% | 0% | 0% | 3.7 | 60%
正泰-2016 | 微型漏电断路器-4.5kA | DZ267LE-32 1P+N C25 30mA | 12.1033 |  | 62% | 0% | 0% | 3.7 | 60%
正泰-2016 | 微型漏电断路器-4.5kA | DZ267LE-32 1P+N C32 30mA | 12.1033 |  | 62% | 0% | 0% | 3.7 | 60%
NB1-63 微断 6kA↓
正泰-2016 | 微型断路器-6kA | NB1-63 1P C1 6kA(R) | 11.0889 |  | 62% | 0% | 0% | 3.7 | 60%
正泰-2016 | 微型断路器-6kA | NB1-63(改型后) 1P C2 6KA | 11.0889 |  | 62% | 0% | 0% | 3.7 | 60%
正泰-2016 | 微型断路器-6kA | NB1-63(改型后) 1P C3 6KA | 11.0889 |  | 62% | 0% | 0% | 3.7 | 60%
正泰-2016 | 微型断路器-6kA | NB1-63 1P C4 6kA(R) | 11.0889 |  | 62% | 0% | 0% | 3.7 | 60%
正泰-2016 | 微型断路器-6kA | NB1-63 1P C6 6kA(R) | 11.0889 |  | 62% | 0% | 0% | 3.7 | 60%
正泰-2016 | 微型断路器-6kA | NB1-63 1P C10 6kA(R) | 11.0322 |  | 62% | 0% | 0% | 3.7 | 60%
正泰-2016 | 微型断路器-6kA | NB1-63 1P C16 6kA(R) | 11.0322 |  | 62% | 0% | 0% | 3.7 | 60%
正泰-2016 | 微型断路器-6kA | NB1-63 1P C20 6kA(R) | 11.0322 |  | 62% | 0% | 0% | 3.7 | 60%
正泰-2016 | 微型断路器-6kA | NB1-63 1P C25 6kA(R) | 11.0322 |  | 62% | 0% | 0% | 3.7 | 60%
正泰-2016 | 微型断路器-6kA | NB1-63 1P C32 6kA(R) | 11.0322 |  | 62% | 0% | 0% | 3.7 | 60%
正泰-2016 | 微型断路器-6kA | NB1-63 1P C40 6kA(R) | 11.0322 |  | 62% | 0% | 0% | 3.7 | 60%
正泰-2016 | 微型断路器-6kA | NB1-63 1P C50 6kA(R) | 11.1189 |  | 62% | 0% | 0% | 3.7 | 60%
正泰-2016 | 微型断路器-6kA | NB1-63 1P C63 6kA(R) | 11.1189 |  | 62% | 0% | 0% | 3.7 | 60%
正泰-2016 | 微型断路器-6kA | NB1-63 2P C6 6kA(R) | 12.1889 |  | 62% | 0% | 0% | 3.7 | 60%
正泰-2016 | 微型断路器-6kA | NB1-63 2P C10 6kA(R) | 12.09 |  | 62% | 0% | 0% | 3.7 | 60%
正泰-2016 | 微型断路器-6kA | NB1-63 2P C16 6kA(R) | 12.09 |  | 62% | 0% | 0% | 3.7 | 60%
正泰-2016 | 微型断路器-6kA | NB1-63 2P C20 6kA(R) | 12.09 |  | 62% | 0% | 0% | 3.7 | 60%
正泰-2016 | 微型断路器-6kA | NB1-63 2P C25 6kA(R) | 12.09 |  | 62% | 0% | 0% | 3.7 | 60%
正泰-2016 | 微型断路器-6kA | NB1-63 2P C32 6kA(R) | 12.09 |  | 62% | 0% | 0% | 3.7 | 60%
正泰-2016 | 微型断路器-6kA | NB1-63 2P C40 6kA(R) | 12.09 |  | 62% | 0% | 0% | 3.7 | 60%
正泰-2016 | 微型断路器-6kA | NB1-63 3P C6 6kA(R) | 13.2589 |  | 62% | 0% | 0% | 3.7 | 60%
正泰-2016 | 微型断路器-6kA | NB1-63 3P C10 6kA(R) | 13.1289 |  | 62% | 0% | 0% | 3.7 | 60%
正泰-2016 | 微型断路器-6kA | NB1-63 3P C16 6kA(R) | 13.1289 |  | 62% | 0% | 0% | 3.7 | 60%
正泰-2016 | 微型断路器-6kA | NB1-63 3P C20 6kA(R) | 13.1289 |  | 62% | 0% | 0% | 3.7 | 60%
正泰-2016 | 微型断路器-6kA | NB1-63 3P C25 6kA(R) | 13.1289 |  | 62% | 0% | 0% | 3.7 | 60%
正泰-2016 | 微型断路器-6kA | NB1-63 3P C32 6kA(R) | 13.1289 |  | 62% | 0% | 0% | 3.7 | 60%
正泰-2016 | 微型断路器-6kA | NB1-63 3P C40 6kA(R) | 13.1289 |  | 62% | 0% | 0% | 3.7 | 60%
正泰-2016 | 微型断路器-6kA | NB1-63 3P C50 6kA(R) | 13.4022 |  | 62% | 0% | 0% | 3.7 | 60%
正泰-2016 | 微型断路器-6kA | NB1-63 3P C63 6kA(R) | 13.4022 |  | 62% | 0% | 0% | 3.7 | 60%
正泰-2016 | 微型断路器-6kA | NB1-63 4P C32 6kA(R) | 14.1483 |  | 62% | 0% | 0% | 3.7 | 60%
正泰-2016 | 微型断路器-6kA | NB1-63 4P C63 6kA(R) | 14.5094 |  | 62% | 0% | 0% | 3.7 | 60%
正泰-2016 | 微型断路器-6kA
正泰-2016 | 微型断路器-6kA | NB1-63(改型后) 1P D1 6KA | 11.0889 |  | 62% | 0% | 0% | 3.7 | 60%
正泰-2016 | 微型断路器-6kA | NB1-63(改型后) 1P D2 6KA | 11.0889 |  | 62% | 0% | 0% | 3.7 | 60%
正泰-2016 | 微型断路器-6kA | NB1-63(改型后) 1P D3 6KA | 11.0889 |  | 62% | 0% | 0% | 3.7 | 60%
正泰-2016 | 微型断路器-6kA | NB1-63(改型后) 1P D4 6KA | 11.0889 |  | 62% | 0% | 0% | 3.7 | 60%
正泰-2016 | 微型断路器-6kA | NB1-63(改型后) 1P D6 6KA | 11.0889 |  | 62% | 0% | 0% | 3.7 | 60%
正泰-2016 | 微型断路器-6kA | NB1-63 1P D10 6kA(R) | 11.0322 |  | 62% | 0% | 0% | 3.7 | 60%
正泰-2016 | 微型断路器-6kA | NB1-63 1P D16 6kA(R) | 11.0322 |  | 62% | 0% | 0% | 3.7 | 60%
正泰-2016 | 微型断路器-6kA | NB1-63 1P D20 6kA(R) | 11.0322 |  | 62% | 0% | 0% | 3.7 | 60%
正泰-2016 | 微型断路器-6kA | NB1-63(改型后) 1P D25 6KA | 11.0322 |  | 62% | 0% | 0% | 3.7 | 60%
正泰-2016 | 微型断路器-6kA | NB1-63(改型后) 1P D32 6KA | 11.0322 |  | 62% | 0% | 0% | 3.7 | 60%
正泰-2016 | 微型断路器-6kA | NB1-63(改型后) 1P D40 6KA | 11.0322 |  | 62% | 0% | 0% | 3.7 | 60%
正泰-2016 | 微型断路器-6kA | NB1-63(改型后) 1P D50 6KA | 11.1189 |  | 62% | 0% | 0% | 3.7 | 60%
正泰-2016 | 微型断路器-6kA | NB1-63(改型后) 1P D63 6KA | 11.1189 |  | 62% | 0% | 0% | 3.7 | 60%
正泰-2016 | 微型断路器-6kA | NB1-63(改型后) 2P D1 6KA | 12.1889 |  | 62% | 0% | 0% | 3.7 | 60%
正泰-2016 | 微型断路器-6kA | NB1-63 2P D2 6kA(R) | 12.1889 |  | 62% | 0% | 0% | 3.7 | 60%
正泰-2016 | 微型断路器-6kA | NB1-63(改型后) 2P D3 6KA | 12.1889 |  | 62% | 0% | 0% | 3.7 | 60%
正泰-2016 | 微型断路器-6kA | NB1-63(改型后) 2P D4 6KA | 12.1889 |  | 62% | 0% | 0% | 3.7 | 60%
正泰-2016 | 微型断路器-6kA | NB1-63 2P D6 6kA(R) | 12.1889 |  | 62% | 0% | 0% | 3.7 | 60%
正泰-2016 | 微型断路器-6kA | NB1-63 2P D10 6kA(R) | 12.09 |  | 62% | 0% | 0% | 3.7 | 60%
正泰-2016 | 微型断路器-6kA | NB1-63 2P D16 6kA(R) | 12.09 |  | 62% | 0% | 0% | 3.7 | 60%
正泰-2016 | 微型断路器-6kA | NB1-63 2P D20 6kA(R) | 12.09 |  | 62% | 0% | 0% | 3.7 | 60%
正泰-2016 | 微型断路器-6kA | NB1-63(改型后) 2P D25 6KA | 12.09 |  | 62% | 0% | 0% | 3.7 | 60%
正泰-2016 | 微型断路器-6kA | NB1-63(改型后) 2P D32 6KA | 12.09 |  | 62% | 0% | 0% | 3.7 | 60%
正泰-2016 | 微型断路器-6kA | NB1-63(改型后) 2P D40 6KA | 12.09 |  | 62% | 0% | 0% | 3.7 | 60%
正泰-2016 | 微型断路器-6kA | NB1-63(改型后) 2P D50 6KA | 12.2639 |  | 62% | 0% | 0% | 3.7 | 60%
正泰-2016 | 微型断路器-6kA | NB1-63(改型后) 2P D63 6KA | 12.2639 |  | 62% | 0% | 0% | 3.7 | 60%
正泰-2016 | 微型断路器-6kA | NB1-63(改型后) 3P D1 6KA | 13.2589 |  | 62% | 0% | 0% | 3.7 | 60%
正泰-2016 | 微型断路器-6kA | NB1-63(改型后) 3P D2 6KA | 13.2589 |  | 62% | 0% | 0% | 3.7 | 60%
正泰-2016 | 微型断路器-6kA | NB1-63(改型后) 3P D3 6KA | 13.2589 |  | 62% | 0% | 0% | 3.7 | 60%
正泰-2016 | 微型断路器-6kA | NB1-63(改型后) 3P D4 6KA | 13.2589 |  | 62% | 0% | 0% | 3.7 | 60%
正泰-2016 | 微型断路器-6kA | NB1-63 3P D6 6kA(R) | 13.2589 |  | 62% | 0% | 0% | 3.7 | 60%
正泰-2016 | 微型断路器-6kA | NB1-63 3P D10 6kA(R) | 13.1289 |  | 62% | 0% | 0% | 3.7 | 60%
正泰-2016 | 微型断路器-6kA | NB1-63 3P D16 6kA(R) | 13.1289 |  | 62% | 0% | 0% | 3.7 | 60%
正泰-2016 | 微型断路器-6kA | NB1-63 3P D20 6kA(R) | 13.1289 |  | 62% | 0% | 0% | 3.7 | 60%
正泰-2016 | 微型断路器-6kA | NB1-63 3P D25 6kA(R) | 13.1289 |  | 62% | 0% | 0% | 3.7 | 60%
正泰-2016 | 微型断路器-6kA | NB1-63 3P D32 6kA(R) | 13.1289 |  | 62% | 0% | 0% | 3.7 | 60%
正泰-2016 | 微型断路器-6kA | NB1-63 3P D40 6kA(R) | 13.1289 |  | 62% | 0% | 0% | 3.7 | 60%
正泰-2016 | 微型断路器-6kA | NB1-63 3P D50 6kA(R) | 13.4022 |  | 62% | 0% | 0% | 3.7 | 60%
正泰-2016 | 微型断路器-6kA | NB1-63 3P D63 6kA(R) | 13.4022 |  | 62% | 0% | 0% | 3.7 | 60%
正泰-2016 | 微型断路器-6kA | NB1-63(改型后) 4P D1 6KA | 14.3478 |  | 62% | 0% | 0% | 3.7 | 60%
正泰-2016 | 微型断路器-6kA | NB1-63(改型后) 4P D2 6KA | 14.3478 |  | 62% | 0% | 0% | 3.7 | 60%
正泰-2016 | 微型断路器-6kA | NB1-63(改型后) 4P D3 6KA | 14.3478 |  | 62% | 0% | 0% | 3.7 | 60%
正泰-2016 | 微型断路器-6kA | NB1-63(改型后) 4P D4 6KA | 14.3478 |  | 62% | 0% | 0% | 3.7 | 60%
正泰-2016 | 微型断路器-6kA | NB1-63(改型后) 4P D6 6KA | 14.3478 |  | 62% | 0% | 0% | 3.7 | 60%
正泰-2016 | 微型断路器-6kA | NB1-63(改型后) 4P D10 6KA | 14.1483 |  | 62% | 0% | 0% | 3.7 | 60%
正泰-2016 | 微型断路器-6kA | NB1-63(改型后) 4P D16 6KA | 14.1483 |  | 62% | 0% | 0% | 3.7 | 60%
正泰-2016 | 微型断路器-6kA | NB1-63(改型后) 4P D20 6KA | 14.1483 |  | 62% | 0% | 0% | 3.7 | 60%
正泰-2016 | 微型断路器-6kA | NB1-63(改型后) 4P D25 6KA | 14.1483 |  | 62% | 0% | 0% | 3.7 | 60%
正泰-2016 | 微型断路器-6kA | NB1-63(改型后) 4P D32 6KA | 14.1483 |  | 62% | 0% | 0% | 3.7 | 60%
正泰-2016 | 微型断路器-6kA | NB1-63(改型后) 4P D40 6KA | 14.1483 |  | 62% | 0% | 0% | 3.7 | 60%
正泰-2016 | 微型断路器-6kA | NB1-63(改型后) 4P D50 6KA | 14.5094 |  | 62% | 0% | 0% | 3.7 | 60%
正泰-2016 | 微型断路器-6kA | NB1-63 4P D63 6kA(R) | 14.5094 |  | 62% | 0% | 0% | 3.7 | 60%
NB1-63H 微断 10kA↓
正泰-2016 | 微型断路器-10kA | NB1-63H(改型后)1P C1 10KA 双汇流排 | 11.3222 |  | 62% | 0% | 0% | 3.7 | 60%
正泰-2016 | 微型断路器-10kA | NB1-63H(改型后)1P C2 10KA 双汇流排 | 11.3222 |  | 62% | 0% | 0% | 3.7 | 60%
正泰-2016 | 微型断路器-10kA | NB1-63H(改型后)1P C3 10KA 双汇流排 | 11.3222 |  | 62% | 0% | 0% | 3.7 | 60%
正泰-2016 | 微型断路器-10kA | NB1-63H(改型后)1P C4 10KA 双汇流排 | 11.3222 |  | 62% | 0% | 0% | 3.7 | 60%
正泰-2016 | 微型断路器-10kA | NB1-63H(改型后)1P C6 10KA 双汇流排 | 11.3222 |  | 62% | 0% | 0% | 3.7 | 60%
正泰-2016 | 微型断路器-10kA | NB1-63H(改型后)1P C10 10KA 双汇流排 | 11.2506 |  | 62% | 0% | 0% | 3.7 | 60%
正泰-2016 | 微型断路器-10kA | NB1-63H 1P C16 10kA(R)双汇 | 11.2506 |  | 62% | 0% | 0% | 3.7 | 60%
正泰-2016 | 微型断路器-10kA | NB1-63H(改型后)1P C20 10KA 双汇流排 | 11.2506 |  | 62% | 0% | 0% | 3.7 | 60%
正泰-2016 | 微型断路器-10kA | NB1-63H(改型后)1P C25 10KA 双汇流排 | 11.2506 |  | 62% | 0% | 0% | 3.7 | 60%
正泰-2016 | 微型断路器-10kA | NB1-63H(改型后)1P C32 10KA 双汇流排 | 11.2506 |  | 62% | 0% | 0% | 3.7 | 60%
正泰-2016 | 微型断路器-10kA | NB1-63H(改型后)1P C40 10KA 双汇流排 | 11.2506 |  | 62% | 0% | 0% | 3.7 | 60%
正泰-2016 | 微型断路器-10kA | NB1-63H(改型后)1P C50 10KA 双汇流排 | 11.3933 |  | 62% | 0% | 0% | 3.7 | 60%
正泰-2016 | 微型断路器-10kA | NB1-63H(改型后)1P C63 10KA 双汇流排 | 11.3933 |  | 62% | 0% | 0% | 3.7 | 60%
正泰-2016 | 微型断路器-10kA | NB1-63H(改型后)2P C1 10KA 双汇流排 | 12.6433 |  | 62% | 0% | 0% | 3.7 | 60%
正泰-2016 | 微型断路器-10kA | NB1-63H(改型后)2P C2 10KA 双汇流排 | 12.6433 |  | 62% | 0% | 0% | 3.7 | 60%
正泰-2016 | 微型断路器-10kA | NB1-63H(改型后)2P C3 10KA 双汇流排 | 12.6433 |  | 62% | 0% | 0% | 3.7 | 60%
正泰-2016 | 微型断路器-10kA | NB1-63H(改型后)2P C4 10KA 双汇流排 | 12.6433 |  | 62% | 0% | 0% | 3.7 | 60%
正泰-2016 | 微型断路器-10kA | NB1-63H(改型后)2P C6 10KA 双汇流排 | 12.6433 |  | 62% | 0% | 0% | 3.7 | 60%
正泰-2016 | 微型断路器-10kA | NB1-63H(改型后)2P C10 10KA 双汇流排 | 12.5011 |  | 62% | 0% | 0% | 3.7 | 60%
正泰-2016 | 微型断路器-10kA | NB1-63H(改型后)2P C16 10KA 双汇流排 | 12.5011 |  | 62% | 0% | 0% | 3.7 | 60%
正泰-2016 | 微型断路器-10kA | NB1-63H(改型后)2P C20 10KA 双汇流排 | 12.5011 |  | 62% | 0% | 0% | 3.7 | 60%
正泰-2016 | 微型断路器-10kA | NB1-63H(改型后)2P C25 10KA 双汇流排 | 12.5011 |  | 62% | 0% | 0% | 3.7 | 60%
正泰-2016 | 微型断路器-10kA | NB1-63H(改型后)2P C32 10KA 双汇流排 | 12.5011 |  | 62% | 0% | 0% | 3.7 | 60%
正泰-2016 | 微型断路器-10kA | NB1-63H(改型后)2P C40 10KA 双汇流排 | 12.5011 |  | 62% | 0% | 0% | 3.7 | 60%
正泰-2016 | 微型断路器-10kA | NB1-63H(改型后)2P C50 10KA 双汇流排 | 12.7983 |  | 62% | 0% | 0% | 3.7 | 60%
正泰-2016 | 微型断路器-10kA | NB1-63H(改型后)2P C63 10KA 双汇流排 | 12.7983 |  | 62% | 0% | 0% | 3.7 | 60%
正泰-2016 | 微型断路器-10kA | NB1-63H(改型后)3P C1 10KA 双汇流排 | 13.9722 |  | 62% | 0% | 0% | 3.7 | 60%
正泰-2016 | 微型断路器-10kA | NB1-63H(改型后)3P C2 10KA 双汇流排 | 13.9722 |  | 62% | 0% | 0% | 3.7 | 60%
正泰-2016 | 微型断路器-10kA | NB1-63H(改型后)3P C3 10KA 双汇流排 | 13.9722 |  | 62% | 0% | 0% | 3.7 | 60%
正泰-2016 | 微型断路器-10kA | NB1-63H(改型后)3P C4 10KA 双汇流排 | 13.9722 |  | 62% | 0% | 0% | 3.7 | 60%
正泰-2016 | 微型断路器-10kA | NB1-63H(改型后)3P C6 10KA 双汇流排 | 13.9722 |  | 62% | 0% | 0% | 3.7 | 60%
正泰-2016 | 微型断路器-10kA | NB1-63H(改型后)3P C10 10KA 双汇流排 | 13.7517 |  | 62% | 0% | 0% | 3.7 | 60%
正泰-2016 | 微型断路器-10kA | NB1-63H(改型后)3P C16 10KA 双汇流排 | 13.7517 |  | 62% | 0% | 0% | 3.7 | 60%
正泰-2016 | 微型断路器-10kA | NB1-63H(改型后)3P C20 10KA 双汇流排 | 13.7517 |  | 62% | 0% | 0% | 3.7 | 60%
正泰-2016 | 微型断路器-10kA | NB1-63H(改型后)3P C25 10KA 双汇流排 | 13.7517 |  | 62% | 0% | 0% | 3.7 | 60%
正泰-2016 | 微型断路器-10kA | NB1-63H(改型后)3P C32 10KA 双汇流排 | 13.7517 |  | 62% | 0% | 0% | 3.7 | 60%
正泰-2016 | 微型断路器-10kA | NB1-63H(改型后)3P C40 10KA 双汇流排 | 13.7517 |  | 62% | 0% | 0% | 3.7 | 60%
正泰-2016 | 微型断路器-10kA | NB1-63H(改型后)3P C50 10KA 双汇流排 | 14.1922 |  | 62% | 0% | 0% | 3.7 | 60%
正泰-2016 | 微型断路器-10kA | NB1-63H 3P C63 10kA(R)双汇 | 14.1922 |  | 62% | 0% | 0% | 3.7 | 60%
正泰-2016 | 微型断路器-10kA | NB1-63H(改型后)4P C1 10KA 双汇流排 | 15.2933 |  | 62% | 0% | 0% | 3.7 | 60%
正泰-2016 | 微型断路器-10kA | NB1-63H(改型后)4P C2 10KA 双汇流排 | 15.2933 |  | 62% | 0% | 0% | 3.7 | 60%
正泰-2016 | 微型断路器-10kA | NB1-63H(改型后)4P C3 10KA 双汇流排 | 15.2933 |  | 62% | 0% | 0% | 3.7 | 60%
正泰-2016 | 微型断路器-10kA | NB1-63H(改型后)4P C4 10KA 双汇流排 | 15.2933 |  | 62% | 0% | 0% | 3.7 | 60%
正泰-2016 | 微型断路器-10kA | NB1-63H(改型后)4P C6 10KA 双汇流排 | 15.2933 |  | 62% | 0% | 0% | 3.7 | 60%
正泰-2016 | 微型断路器-10kA | NB1-63H(改型后)4P C10 10KA 双汇流排 | 15.0017 |  | 62% | 0% | 0% | 3.7 | 60%
正泰-2016 | 微型断路器-10kA | NB1-63H(改型后)4P C16 10KA 双汇流排 | 15.0017 |  | 62% | 0% | 0% | 3.7 | 60%
正泰-2016 | 微型断路器-10kA | NB1-63H(改型后)4P C20 10KA 双汇流排 | 15.0017 |  | 62% | 0% | 0% | 3.7 | 60%
正泰-2016 | 微型断路器-10kA | NB1-63H(改型后)4P C25 10KA 双汇流排 | 15.0017 |  | 62% | 0% | 0% | 3.7 | 60%
正泰-2016 | 微型断路器-10kA | NB1-63H(改型后)4P C32 10KA 双汇流排 | 15.0017 |  | 62% | 0% | 0% | 3.7 | 60%
正泰-2016 | 微型断路器-10kA | NB1-63H(改型后)4P C40 10KA 双汇流排 | 15.0017 |  | 62% | 0% | 0% | 3.7 | 60%
正泰-2016 | 微型断路器-10kA | NB1-63H(改型后)4P C50 10KA 双汇流排 | 15.6178 |  | 62% | 0% | 0% | 3.7 | 60%
正泰-2016 | 微型断路器-10kA | NB1-63H(改型后)4P C63 10KA 双汇流排 | 15.6178 |  | 62% | 0% | 0% | 3.7 | 60%
正泰-2016
正泰-2016 | 微型断路器-10kA | NB1-63H(改型后)1P D1 10KA 双汇流排 | 11.3222 |  | 62% | 0% | 0% | 3.7 | 60%
正泰-2016 | 微型断路器-10kA | NB1-63H(改型后)1P D2 10KA 双汇流排 | 11.3222 |  | 62% | 0% | 0% | 3.7 | 60%
正泰-2016 | 微型断路器-10kA | NB1-63H(改型后)1P D3 10KA 双汇流排 | 11.3222 |  | 62% | 0% | 0% | 3.7 | 60%
正泰-2016 | 微型断路器-10kA | NB1-63H(改型后)1P D4 10KA 双汇流排 | 11.3222 |  | 62% | 0% | 0% | 3.7 | 60%
正泰-2016 | 微型断路器-10kA | NB1-63H(改型后)1P D6 10KA 双汇流排 | 11.3222 |  | 62% | 0% | 0% | 3.7 | 60%
正泰-2016 | 微型断路器-10kA | NB1-63H(改型后)1P D10 10KA 双汇流排 | 11.2506 |  | 62% | 0% | 0% | 3.7 | 60%
正泰-2016 | 微型断路器-10kA | NB1-63H(改型后)1P D16 10KA 双汇流排 | 11.2506 |  | 62% | 0% | 0% | 3.7 | 60%
正泰-2016 | 微型断路器-10kA | NB1-63H(改型后)1P D20 10KA 双汇流排 | 11.2506 |  | 62% | 0% | 0% | 3.7 | 60%
正泰-2016 | 微型断路器-10kA | NB1-63H(改型后)1P D25 10KA 双汇流排 | 11.2506 |  | 62% | 0% | 0% | 3.7 | 60%
正泰-2016 | 微型断路器-10kA | NB1-63H(改型后)1P D32 10KA 双汇流排 | 11.2506 |  | 62% | 0% | 0% | 3.7 | 60%
正泰-2016 | 微型断路器-10kA | NB1-63H(改型后)1P D40 10KA 双汇流排 | 11.2506 |  | 62% | 0% | 0% | 3.7 | 60%
正泰-2016 | 微型断路器-10kA | NB1-63H(改型后)1P D50 10KA 双汇流排 | 11.3933 |  | 62% | 0% | 0% | 3.7 | 60%
正泰-2016 | 微型断路器-10kA | NB1-63H(改型后)1P D63 10KA 双汇流排 | 11.3933 |  | 62% | 0% | 0% | 3.7 | 60%
正泰-2016 | 微型断路器-10kA | NB1-63H(改型后)2P D1 10KA 双汇流排 | 12.6433 |  | 62% | 0% | 0% | 3.7 | 60%
正泰-2016 | 微型断路器-10kA | NB1-63H(改型后)2P D2 10KA 双汇流排 | 12.6433 |  | 62% | 0% | 0% | 3.7 | 60%
正泰-2016 | 微型断路器-10kA | NB1-63H(改型后)2P D3 10KA 双汇流排 | 12.6433 |  | 62% | 0% | 0% | 3.7 | 60%
正泰-2016 | 微型断路器-10kA | NB1-63H(改型后)2P D4 10KA 双汇流排 | 12.6433 |  | 62% | 0% | 0% | 3.7 | 60%
正泰-2016 | 微型断路器-10kA | NB1-63H(改型后)2P D6 10KA 双汇流排 | 12.6433 |  | 62% | 0% | 0% | 3.7 | 60%
正泰-2016 | 微型断路器-10kA | NB1-63H(改型后)2P D10 10KA 双汇流排 | 12.5011 |  | 62% | 0% | 0% | 3.7 | 60%
正泰-2016 | 微型断路器-10kA | NB1-63H(改型后)2P D16 10KA 双汇流排 | 12.5011 |  | 62% | 0% | 0% | 3.7 | 60%
正泰-2016 | 微型断路器-10kA | NB1-63H(改型后)2P D20 10KA 双汇流排 | 12.5011 |  | 62% | 0% | 0% | 3.7 | 60%
正泰-2016 | 微型断路器-10kA | NB1-63H(改型后)2P D25 10KA 双汇流排 | 12.5011 |  | 62% | 0% | 0% | 3.7 | 60%
正泰-2016 | 微型断路器-10kA | NB1-63H(改型后)2P D32 10KA 双汇流排 | 12.5011 |  | 62% | 0% | 0% | 3.7 | 60%
正泰-2016 | 微型断路器-10kA | NB1-63H(改型后)2P D40 10KA 双汇流排 | 12.5011 |  | 62% | 0% | 0% | 3.7 | 60%
正泰-2016 | 微型断路器-10kA | NB1-63H(改型后)2P D50 10KA 双汇流排 | 12.7983 |  | 62% | 0% | 0% | 3.7 | 60%
正泰-2016 | 微型断路器-10kA | NB1-63H(改型后)2P D63 10KA 双汇流排 | 12.7983 |  | 62% | 0% | 0% | 3.7 | 60%
正泰-2016 | 微型断路器-10kA | NB1-63H(改型后)3P D1 10KA 双汇流排 | 13.9722 |  | 62% | 0% | 0% | 3.7 | 60%
正泰-2016 | 微型断路器-10kA | NB1-63H(改型后)3P D2 10KA 双汇流排 | 13.9722 |  | 62% | 0% | 0% | 3.7 | 60%
正泰-2016 | 微型断路器-10kA | NB1-63H(改型后)3P D3 10KA 双汇流排 | 13.9722 |  | 62% | 0% | 0% | 3.7 | 60%
正泰-2016 | 微型断路器-10kA | NB1-63H(改型后)3P D4 10KA 双汇流排 | 13.9722 |  | 62% | 0% | 0% | 3.7 | 60%
正泰-2016 | 微型断路器-10kA | NB1-63H(改型后)3P D6 10KA 双汇流排 | 13.9722 |  | 62% | 0% | 0% | 3.7 | 60%
正泰-2016 | 微型断路器-10kA | NB1-63H(改型后)3P D10 10KA 双汇流排 | 13.7517 |  | 62% | 0% | 0% | 3.7 | 60%
正泰-2016 | 微型断路器-10kA | NB1-63H(改型后)3P D16 10KA 双汇流排 | 13.7517 |  | 62% | 0% | 0% | 3.7 | 60%
正泰-2016 | 微型断路器-10kA | NB1-63H(改型后)3P D20 10KA 双汇流排 | 13.7517 |  | 62% | 0% | 0% | 3.7 | 60%
正泰-2016 | 微型断路器-10kA | NB1-63H(改型后)3P D25 10KA 双汇流排 | 13.7517 |  | 62% | 0% | 0% | 3.7 | 60%
正泰-2016 | 微型断路器-10kA | NB1-63H(改型后)3P D32 10KA 双汇流排 | 13.7517 |  | 62% | 0% | 0% | 3.7 | 60%
正泰-2016 | 微型断路器-10kA | NB1-63H(改型后)3P D40 10KA 双汇流排 | 13.7517 |  | 62% | 0% | 0% | 3.7 | 60%
正泰-2016 | 微型断路器-10kA | NB1-63H(改型后)3P D50 10KA 双汇流排 | 14.1922 |  | 62% | 0% | 0% | 3.7 | 60%
正泰-2016 | 微型断路器-10kA | NB1-63H(改型后)3P D63 10KA 双汇流排 | 14.1922 |  | 62% | 0% | 0% | 3.7 | 60%
正泰-2016 | 微型断路器-10kA | NB1-63H(改型后)4P D1 10KA 双汇流排 | 15.2933 |  | 62% | 0% | 0% | 3.7 | 60%
正泰-2016 | 微型断路器-10kA | NB1-63H(改型后)4P D2 10KA 双汇流排 | 15.2933 |  | 62% | 0% | 0% | 3.7 | 60%
正泰-2016 | 微型断路器-10kA | NB1-63H(改型后)4P D3 10KA 双汇流排 | 15.2933 |  | 62% | 0% | 0% | 3.7 | 60%
正泰-2016 | 微型断路器-10kA | NB1-63H(改型后)4P D4 10KA 双汇流排 | 15.2933 |  | 62% | 0% | 0% | 3.7 | 60%
正泰-2016 | 微型断路器-10kA | NB1-63H(改型后)4P D6 10KA 双汇流排 | 15.2933 |  | 62% | 0% | 0% | 3.7 | 60%
正泰-2016 | 微型断路器-10kA | NB1-63H(改型后)4P D10 10KA 双汇流排 | 15.0017 |  | 62% | 0% | 0% | 3.7 | 60%
正泰-2016 | 微型断路器-10kA | NB1-63H(改型后)4P D16 10KA 双汇流排 | 15.0017 |  | 62% | 0% | 0% | 3.7 | 60%
正泰-2016 | 微型断路器-10kA | NB1-63H(改型后)4P D20 10KA 双汇流排 | 15.0017 |  | 62% | 0% | 0% | 3.7 | 60%
正泰-2016 | 微型断路器-10kA | NB1-63H(改型后)4P D25 10KA 双汇流排 | 15.0017 |  | 62% | 0% | 0% | 3.7 | 60%
正泰-2016 | 微型断路器-10kA | NB1-63H(改型后)4P D32 10KA 双汇流排 | 15.0017 |  | 62% | 0% | 0% | 3.7 | 60%
正泰-2016 | 微型断路器-10kA | NB1-63H(改型后)4P D40 10KA 双汇流排 | 15.0017 |  | 62% | 0% | 0% | 3.7 | 60%
正泰-2016 | 微型断路器-10kA | NB1-63H(改型后)4P D50 10KA 双汇流排 | 15.6178 |  | 62% | 0% | 0% | 3.7 | 60%
正泰-2016 | 微型断路器-10kA | NB1-63H(改型后)4P D63 10KA 双汇流排 | 15.6178 |  | 62% | 0% | 0% | 3.7 | 60%
NB1LE 拼装微断漏电 6kA↓
正泰-2016 | 微型漏电断路器-6kA | NB1LE-40(改型后) 1P+N C6 30mA | 13.1744 |  | 62% | 0% | 0% | 3.7 | 60%
正泰-2016 | 微型漏电断路器-6kA | NB1LE-40 1P+N C10 30mA | 13.1744 |  | 62% | 0% | 0% | 3.7 | 60%
正泰-2016 | 微型漏电断路器-6kA | NB1LE-40 1P+N C16 30mA | 13.1744 |  | 62% | 0% | 0% | 3.7 | 60%
正泰-2016 | 微型漏电断路器-6kA | NB1LE-40 1P+N C20 30mA | 13.1744 |  | 62% | 0% | 0% | 3.7 | 60%
正泰-2016 | 微型漏电断路器-6kA | NB1LE-40 1P+N C25 30mA | 13.1744 |  | 62% | 0% | 0% | 3.7 | 60%
正泰-2016 | 微型漏电断路器-6kA | NB1LE-40 1P+N C32 30mA | 13.1744 |  | 62% | 0% | 0% | 3.7 | 60%
正泰-2016 | 微型漏电断路器-6kA | NB1LE-40 1P+N C40 30mA | 13.1744 |  | 62% | 0% | 0% | 3.7 | 60%
正泰-2016 | 微型漏电断路器-6kA | NB1LE-40(改型后) 2P C6 30mA | 14.2506 |  | 62% | 0% | 0% | 3.7 | 60%
正泰-2016 | 微型漏电断路器-6kA | NB1LE-40 2P C10 30mA | 14.2506 |  | 62% | 0% | 0% | 3.7 | 60%
正泰-2016 | 微型漏电断路器-6kA | NB1LE-40 2P C16 30mA | 14.2506 |  | 62% | 0% | 0% | 3.7 | 60%
正泰-2016 | 微型漏电断路器-6kA | NB1LE-40 2P C20 30mA | 14.2506 |  | 62% | 0% | 0% | 3.7 | 60%
正泰-2016 | 微型漏电断路器-6kA | NB1LE-40 2P C25 30mA | 14.2506 |  | 62% | 0% | 0% | 3.7 | 60%
正泰-2016 | 微型漏电断路器-6kA | NB1LE-40 2P C32 30mA | 14.3456 |  | 62% | 0% | 0% | 3.7 | 60%
正泰-2016 | 微型漏电断路器-6kA | NB1LE-40 2P C40 30mA | 14.3456 |  | 62% | 0% | 0% | 3.7 | 60%
正泰-2016 | 微型漏电断路器-6kA | NB1LE-40(改型后) 3P C6 30mA | 15.6067 |  | 62% | 0% | 0% | 3.7 | 60%
正泰-2016 | 微型漏电断路器-6kA | NB1LE-40(改型后) 3P C10 30mA | 15.6067 |  | 62% | 0% | 0% | 3.7 | 60%
正泰-2016 | 微型漏电断路器-6kA | NB1LE-40 3P C16 30mA | 15.6067 |  | 62% | 0% | 0% | 3.7 | 60%
正泰-2016 | 微型漏电断路器-6kA | NB1LE-40 3P C20 30mA | 15.6067 |  | 62% | 0% | 0% | 3.7 | 60%
正泰-2016 | 微型漏电断路器-6kA | NB1LE-40 3P C25 30mA | 15.6067 |  | 62% | 0% | 0% | 3.7 | 60%
正泰-2016 | 微型漏电断路器-6kA | NB1LE-40 3P C32 30mA | 15.7167 |  | 62% | 0% | 0% | 3.7 | 60%
正泰-2016 | 微型漏电断路器-6kA | NB1LE-40 3P C40 30mA | 15.7167 |  | 62% | 0% | 0% | 3.7 | 60%
正泰-2016 | 微型漏电断路器-6kA | NB1LE-40(改型后) 3P+N C6 30mA | 15.5517 |  | 62% | 0% | 0% | 3.7 | 60%
正泰-2016 | 微型漏电断路器-6kA | NB1LE-40(改型后) 3P+N C10 30mA | 15.5517 |  | 62% | 0% | 0% | 3.7 | 60%
正泰-2016 | 微型漏电断路器-6kA | NB1LE-40 3P+N C16 30mA | 15.5517 |  | 62% | 0% | 0% | 3.7 | 60%
正泰-2016 | 微型漏电断路器-6kA | NB1LE-40 3P+N C20 30mA | 15.5517 |  | 62% | 0% | 0% | 3.7 | 60%
正泰-2016 | 微型漏电断路器-6kA | NB1LE-40 3P+N C25 30mA | 15.5517 |  | 62% | 0% | 0% | 3.7 | 60%
正泰-2016 | 微型漏电断路器-6kA | NB1LE-40 3P+N C32 30mA | 15.6067 |  | 62% | 0% | 0% | 3.7 | 60%
正泰-2016 | 微型漏电断路器-6kA | NB1LE-40 3P+N C40 30mA | 15.6067 |  | 62% | 0% | 0% | 3.7 | 60%
正泰-2016 | 微型漏电断路器-6kA | NB1LE-40(改型后) 4P C6 30mA | 16.4311 |  | 62% | 0% | 0% | 3.7 | 60%
正泰-2016 | 微型漏电断路器-6kA | NB1LE-40(改型后) 4P C10 30mA | 16.4311 |  | 62% | 0% | 0% | 3.7 | 60%
正泰-2016 | 微型漏电断路器-6kA | NB1LE-40 4P C16 30mA | 16.4311 |  | 62% | 0% | 0% | 3.7 | 60%
正泰-2016 | 微型漏电断路器-6kA | NB1LE-40 4P C20 30mA | 16.4311 |  | 62% | 0% | 0% | 3.7 | 60%
正泰-2016 | 微型漏电断路器-6kA | NB1LE-40 4P C25 30mA | 16.4311 |  | 62% | 0% | 0% | 3.7 | 60%
正泰-2016 | 微型漏电断路器-6kA | NB1LE-40 4P C32 30mA | 16.4861 |  | 62% | 0% | 0% | 3.7 | 60%
正泰-2016 | 微型漏电断路器-6kA | NB1LE-40 4P C40 30mA | 16.4861 |  | 62% | 0% | 0% | 3.7 | 60%
正泰-2016
正泰-2016 | 微型漏电断路器-6kA | NB1LE-63(改型后) 1P+N C50 30mA | 13.9294 |  | 62% | 0% | 0% |  | 60%
正泰-2016 | 微型漏电断路器-6kA | NB1LE-63(改型后) 1P+N C63 30mA | 13.9294 |  | 62% | 0% | 0% |  | 60%
正泰-2016 | 微型漏电断路器-6kA | NB1LE-63(改型后) 2P C50 30mA | 15.5517 |  | 62% | 0% | 0% |  | 60%
正泰-2016 | 微型漏电断路器-6kA | NB1LE-63 2P C63 30mA | 15.5517 |  | 62% | 0% | 0% |  | 60%
正泰-2016 | 微型漏电断路器-6kA | NB1LE-63(改型后) 3P C50 30mA | 17.1456 |  | 62% | 0% | 0% |  | 60%
正泰-2016 | 微型漏电断路器-6kA | NB1LE-63 3P C63 30mA | 17.1456 |  | 62% | 0% | 0% |  | 60%
正泰-2016 | 微型漏电断路器-6kA | NB1LE-63(改型后) 3P+N C50 30mA | 17.5306 |  | 62% | 0% | 0% |  | 60%
正泰-2016 | 微型漏电断路器-6kA | NB1LE-63 3P+N C63 30mA | 17.5306 |  | 62% | 0% | 0% |  | 60%
正泰-2016 | 微型漏电断路器-6kA | NB1LE-63(改型后) 4P C50 30mA | 18.575 |  | 62% | 0% | 0% |  | 60%
正泰-2016 | 微型漏电断路器-6kA | NB1LE-63 4P C63 30mA | 18.575 |  | 62% | 0% | 0% |  | 60%
正泰-2016
正泰-2016 | 微型漏电断路器-6kA | NB7LE-63 1P+N C6 30mA 6kA | 12.645 |  | 62% | 0% | 0% |  | 60%
正泰-2016 | 微型漏电断路器-6kA | NB7LE-63 1P+N C6 100mA 6kA | 12.645 |  | 62% | 0% | 0% |  | 60%
正泰-2016 | 微型漏电断路器-6kA | NB7LE-63 1P+N C6 300mA 6kA | 12.645 |  | 62% | 0% | 0% |  | 60%
正泰-2016 | 微型漏电断路器-6kA | NB7LE-63 1P+N C10 30mA 6kA | 12.645 |  | 62% | 0% | 0% |  | 60%
正泰-2016 | 微型漏电断路器-6kA | NB7LE-63 1P+N C10 100mA 6kA | 12.645 |  | 62% | 0% | 0% |  | 60%
正泰-2016 | 微型漏电断路器-6kA | NB7LE-63 1P+N C10 300mA 6kA | 12.645 |  | 62% | 0% | 0% |  | 60%
正泰-2016 | 微型漏电断路器-6kA | NB7LE-63 1P+N C16 30mA 6kA | 12.645 |  | 62% | 0% | 0% |  | 60%
正泰-2016 | 微型漏电断路器-6kA | NB7LE-63 1P+N C16 100mA 6kA | 12.645 |  | 62% | 0% | 0% |  | 60%
正泰-2016 | 微型漏电断路器-6kA | NB7LE-63 1P+N C16 300mA 6kA | 12.645 |  | 62% | 0% | 0% |  | 60%
正泰-2016 | 微型漏电断路器-6kA | NB7LE-63 1P+N C20 30mA 6kA | 12.645 |  | 62% | 0% | 0% |  | 60%
正泰-2016 | 微型漏电断路器-6kA | NB7LE-63 1P+N C20 100mA 6kA | 12.645 |  | 62% | 0% | 0% |  | 60%
正泰-2016 | 微型漏电断路器-6kA | NB7LE-63 1P+N C20 300mA 6kA | 12.645 |  | 62% | 0% | 0% |  | 60%
正泰-2016 | 微型漏电断路器-6kA | NB7LE-63 1P+N C25 30mA 6kA | 12.645 |  | 62% | 0% | 0% |  | 60%
正泰-2016 | 微型漏电断路器-6kA | NB7LE-63 1P+N C25 100mA 6kA | 12.645 |  | 62% | 0% | 0% |  | 60%
正泰-2016 | 微型漏电断路器-6kA | NB7LE-63 1P+N C25 300mA 6kA | 12.645 |  | 62% | 0% | 0% |  | 60%
正泰-2016 | 微型漏电断路器-6kA | NB7LE-63 1P+N C32 30mA 6kA | 12.645 |  | 62% | 0% | 0% |  | 60%
正泰-2016 | 微型漏电断路器-6kA | NB7LE-63 1P+N C32 100mA 6kA | 12.645 |  | 62% | 0% | 0% |  | 60%
正泰-2016 | 微型漏电断路器-6kA | NB7LE-63 1P+N C32 300mA 6kA | 12.645 |  | 62% | 0% | 0% |  | 60%
正泰-2016 | 微型漏电断路器-6kA | NB7LE-63 1P+N C40 30mA 6kA | 12.8672 |  | 62% | 0% | 0% |  | 60%
正泰-2016 | 微型漏电断路器-6kA | NB7LE-63 1P+N C40 100mA 6kA | 12.8672 |  | 62% | 0% | 0% |  | 60%
正泰-2016 | 微型漏电断路器-6kA | NB7LE-63 1P+N C40 300mA 6kA | 12.8672 |  | 62% | 0% | 0% |  | 60%
正泰-2016 | 微型漏电断路器-6kA | NB7LE-63 1P+N C50 30mA 4.5kA | 12.9878 |  | 62% | 0% | 0% |  | 60%
正泰-2016 | 微型漏电断路器-6kA | NB7LE-63 1P+N C50 100mA 4.5kA | 12.9878 |  | 62% | 0% | 0% |  | 60%
正泰-2016 | 微型漏电断路器-6kA | NB7LE-63 1P+N C50 300mA 4.5kA | 12.9878 |  | 62% | 0% | 0% |  | 60%
正泰-2016 | 微型漏电断路器-6kA | NB7LE-63 1P+N C63 30mA 4.5kA | 12.9878 |  | 62% | 0% | 0% |  | 60%
正泰-2016 | 微型漏电断路器-6kA | NB7LE-63 1P+N C63 100mA 4.5kA | 12.9878 |  | 62% | 0% | 0% |  | 60%
正泰-2016 | 微型漏电断路器-6kA | NB7LE-63 1P+N C63 300mA 4.5kA | 12.9878 |  | 62% | 0% | 0% |  | 60%
正泰-2016 | 微型漏电断路器-6kA | NB7LE-63 2P C6 30mA 6kA | 13.2783 |  | 62% | 0% | 0% |  | 60%
正泰-2016 | 微型漏电断路器-6kA | NB7LE-63 2P C6 100mA 6kA | 13.2783 |  | 62% | 0% | 0% |  | 60%
正泰-2016 | 微型漏电断路器-6kA | NB7LE-63 2P C6 300mA 6kA | 13.2783 |  | 62% | 0% | 0% |  | 60%
正泰-2016 | 微型漏电断路器-6kA | NB7LE-63 2P C10 30mA 6kA | 13.2783 |  | 62% | 0% | 0% |  | 60%
正泰-2016 | 微型漏电断路器-6kA | NB7LE-63 2P C10 100mA 6kA | 13.2783 |  | 62% | 0% | 0% |  | 60%
正泰-2016 | 微型漏电断路器-6kA | NB7LE-63 2P C10 300mA 6kA | 13.2783 |  | 62% | 0% | 0% |  | 60%
正泰-2016 | 微型漏电断路器-6kA | NB7LE-63 2P C16 30mA 6kA | 13.2783 |  | 62% | 0% | 0% |  | 60%
正泰-2016 | 微型漏电断路器-6kA | NB7LE-63 2P C16 100mA 6kA | 13.2783 |  | 62% | 0% | 0% |  | 60%
正泰-2016 | 微型漏电断路器-6kA | NB7LE-63 2P C16 300mA 6kA | 13.2783 |  | 62% | 0% | 0% |  | 60%
正泰-2016 | 微型漏电断路器-6kA | NB7LE-63 2P C20 30mA 6kA | 13.2783 |  | 62% | 0% | 0% |  | 60%
正泰-2016 | 微型漏电断路器-6kA | NB7LE-63 2P C20 100mA 6kA | 13.2783 |  | 62% | 0% | 0% |  | 60%
正泰-2016 | 微型漏电断路器-6kA | NB7LE-63 2P C20 300mA 6kA | 13.2783 |  | 62% | 0% | 0% |  | 60%
正泰-2016 | 微型漏电断路器-6kA | NB7LE-63 2P C25 30mA 6kA | 13.2783 |  | 62% | 0% | 0% |  | 60%
正泰-2016 | 微型漏电断路器-6kA | NB7LE-63 2P C25 100mA 6kA | 13.2783 |  | 62% | 0% | 0% |  | 60%
正泰-2016 | 微型漏电断路器-6kA | NB7LE-63 2P C25 300mA 6kA | 13.2783 |  | 62% | 0% | 0% |  | 60%
正泰-2016 | 微型漏电断路器-6kA | NB7LE-63 2P C32 30mA 6kA | 13.2783 |  | 62% | 0% | 0% |  | 60%
正泰-2016 | 微型漏电断路器-6kA | NB7LE-63 2P C32 100mA 6kA | 13.2783 |  | 62% | 0% | 0% |  | 60%
正泰-2016 | 微型漏电断路器-6kA | NB7LE-63 2P C32 300mA 6kA | 13.2783 |  | 62% | 0% | 0% |  | 60%
正泰-2016 | 微型漏电断路器-6kA | NB7LE-63 2P C40 30mA 6kA | 13.6783 |  | 62% | 0% | 0% |  | 60%
正泰-2016 | 微型漏电断路器-6kA | NB7LE-63 2P C40 100mA 6kA | 13.6783 |  | 62% | 0% | 0% |  | 60%
正泰-2016 | 微型漏电断路器-6kA | NB7LE-63 2P C40 300mA 6kA | 13.6783 |  | 62% | 0% | 0% |  | 60%
正泰-2016 | 微型漏电断路器-6kA | NB7LE-63 2P C50 30mA 4.5kA | 13.7761 |  | 62% | 0% | 0% |  | 60%
正泰-2016 | 微型漏电断路器-6kA | NB7LE-63 2P C50 100mA 4.5kA | 13.7761 |  | 62% | 0% | 0% |  | 60%
正泰-2016 | 微型漏电断路器-6kA | NB7LE-63 2P C50 300mA 4.5kA | 13.7761 |  | 62% | 0% | 0% |  | 60%
正泰-2016 | 微型漏电断路器-6kA | NB7LE-63 2P C63 30mA 4.5kA | 13.7761 |  | 62% | 0% | 0% |  | 60%
正泰-2016 | 微型漏电断路器-6kA | NB7LE-63 2P C63 100mA 4.5kA | 13.7761 |  | 62% | 0% | 0% |  | 60%
正泰-2016 | 微型漏电断路器-6kA | NB7LE-63 2P C63 300mA 4.5kA | 13.7761 |  | 62% | 0% | 0% |  | 60%
NB7 微断↓
正泰-2016 | 微型断路器-6kA | NB7 1P C2A 6kA | 10.7967 |  | 62% | 0% | 0% | 3.7 | 60%
正泰-2016 | 微型断路器-6kA | NB7 1P C10 | 10.6694 |  | 62% | 0% | 0% | 3.7 | 60%
正泰-2016 | 微型断路器-6kA | NB7 1P C16 | 10.6694 |  | 62% | 0% | 0% | 3.7 | 60%
正泰-2016 | 微型断路器-6kA | NB7 1P C20 | 10.6694 |  | 62% | 0% | 0% | 3.7 | 60%
正泰-2016 | 微型断路器-6kA | NB7 1P C32 | 10.7567 |  | 62% | 0% | 0% | 3.7 | 60%
正泰-2016 | 微型断路器-6kA | NB7 2P C10 | 11.3622 |  | 62% | 0% | 0% | 3.7 | 60%
正泰-2016 | 微型断路器-6kA | NB7 2P C16 | 11.3622 |  | 62% | 0% | 0% | 3.7 | 60%
正泰-2016 | 微型断路器-6kA | NB7 2P C20 | 11.3622 |  | 62% | 0% | 0% | 3.7 | 60%
正泰-2016 | 微型断路器-6kA | NB7 2P C25 | 11.3622 |  | 62% | 0% | 0% | 3.7 | 60%
正泰-2016 | 微型断路器-6kA | NB7 2P C32 | 11.5356 |  | 62% | 0% | 0% | 3.7 | 60%
正泰-2016 | 微型断路器-6kA | NB7 2P C40 | 11.5356 |  | 62% | 0% | 0% | 3.7 | 60%
正泰-2016 | 微型断路器-4.5kA | NB7 2P C63 | 11.685 |  | 62% | 0% | 0% | 3.7 | 60%
正泰-2016 | 微型断路器-6kA | NB7 3P C16 | 12.055 |  | 62% | 0% | 0% | 3.7 | 60%
正泰-2016 | 微型断路器-6kA | NB7 3P C20 | 12.055 |  | 62% | 0% | 0% | 3.7 | 60%
正泰-2016 | 微型断路器-6kA | NB7 3P C25 | 12.055 |  | 62% | 0% | 0% | 3.7 | 60%
正泰-2016 | 微型断路器-6kA | NB7 3P C32 | 12.3144 |  | 62% | 0% | 0% | 3.7 | 60%
正泰-2016 | 微型断路器-6kA | NB7 3P C40 | 12.3144 |  | 62% | 0% | 0% | 3.7 | 60%
正泰-2016 | 微型断路器-4.5kA | NB7 3P C63 | 12.5394 |  | 62% | 0% | 0% | 3.7 | 60%
NB1 附件↓
正泰-2016 | 微断附件 | 已停销S9 (NB1 分励脱扣器)(改型后) | 11.9833 |  | 62% | 0% | 0% | 3.7 | 60%
正泰-2016 | 微断附件 | 已停销S9 (DC48V NB1 分励脱扣器)(改型后) | 12.2272 |  | 62% | 0% | 0% | 3.7 | 60%
正泰-2016 | 微断附件 | S9 AC/DC24V分励脱扣器(R) | 12.2272 |  | 62% | 0% | 0% | 3.7 | 60%
正泰-2016 | 微断附件 | 已停销XF9 辅助触头(改型后) | 11.8589 |  | 62% | 0% | 0% | 3.7 | 60%
正泰-2016 | 微断附件 | 已停销XF9 辅助触头 | 11.8589 |  | 62% | 0% | 0% | 3.7 | 60%
正泰-2016 | 微断附件 | 已停销XF9J (NB1 报警触头) | 11.9267 |  | 62% | 0% | 0% | 3.7 | 60%
DZ158 大微断↓
正泰-2016 | 微型断路器-6kA | DZ158-125 1P 63A(R) | 11.3078 |  | 62% | 0% | 0% | 3.7 | 60%
正泰-2016 | 微型断路器-6kA | DZ158-125 1P 80A(R) | 11.3606 |  | 62% | 0% | 0% | 3.7 | 60%
正泰-2016 | 微型断路器-6kA | DZ158-125 1P 100A(R) | 11.4189 |  | 62% | 0% | 0% | 3.7 | 60%
正泰-2016 | 微型断路器-6kA | DZ158-125 1P 125A(R) | 11.8522 |  | 62% | 0% | 0% | 3.7 | 60%
正泰-2016 | 微型断路器-6kA | DZ158-125 2P 63A(R) | 12.8583 |  | 62% | 0% | 0% | 3.7 | 60%
正泰-2016 | 微型断路器-6kA | DZ158-125 2P 80A(R) | 12.9111 |  | 62% | 0% | 0% | 3.7 | 60%
正泰-2016 | 微型断路器-6kA | DZ158-125 2P 100A(R) | 12.9639 |  | 62% | 0% | 0% | 3.7 | 60%
正泰-2016 | 微型断路器-6kA | DZ158-125 2P 125A(R) | 13.7044 |  | 62% | 0% | 0% | 3.7 | 60%
正泰-2016 | 微型断路器-6kA | DZ158-125 3P 63A(R) | 14.0217 |  | 62% | 0% | 0% | 3.7 | 60%
正泰-2016 | 微型断路器-6kA | DZ158-125 3P 80A(R) | 14.0489 |  | 62% | 0% | 0% | 3.7 | 60%
正泰-2016 | 微型断路器-6kA | DZ158-125 3P 100A(R) | 14.0744 |  | 62% | 0% | 0% | 3.7 | 60%
正泰-2016 | 微型断路器-6kA | DZ158-125 3P 125A(R) | 15.5561 |  | 62% | 0% | 0% | 3.7 | 60%
正泰-2016 | 微型断路器-6kA | DZ158-125 4P 63A(R) | 15.9267 |  | 62% | 0% | 0% | 3.7 | 60%
正泰-2016 | 微型断路器-6kA | DZ158-125 4P 80A(R) | 16.1389 |  | 62% | 0% | 0% | 3.7 | 60%
正泰-2016 | 微型断路器-6kA | DZ158-125 4P 100A(R) | 16.245 |  | 62% | 0% | 0% | 3.7 | 60%
正泰-2016 | 微型断路器-6kA | DZ158-125 4P 125A(R) | 17.4089 |  | 62% | 0% | 0% | 3.7 | 60%
DZ158LE 大微断漏电↓
正泰-2016 | 微型漏电断路器-6kA | DZ158LE-100 1P 63A 30mA | 14.1961 |  | 62% | 0% | 0% | 3.7 | 60%
正泰-2016 | 微型漏电断路器-6kA | DZ158LE-100 1P 80A 30mA | 14.1961 |  | 62% | 0% | 0% | 3.7 | 60%
正泰-2016 | 微型漏电断路器-6kA | DZ158LE-100 1P 100A 30mA | 14.1961 |  | 62% | 0% | 0% | 3.7 | 60%
正泰-2016 | 微型漏电断路器-6kA | DZ158LE-100 1P 63A 100mA | 14.1961 |  | 62% | 0% | 0% | 3.7 | 60%
正泰-2016 | 微型漏电断路器-6kA | DZ158LE-100 1P 80A 100mA | 14.1961 |  | 62% | 0% | 0% | 3.7 | 60%
正泰-2016 | 微型漏电断路器-6kA | DZ158LE-100 1P 100A 100mA | 14.1961 |  | 62% | 0% | 0% | 3.7 | 60%
正泰-2016 | 微型漏电断路器-6kA | DZ158LE-100 1P 63A 300mA | 14.1961 |  | 62% | 0% | 0% | 3.7 | 60%
正泰-2016 | 微型漏电断路器-6kA | DZ158LE-100 1P 80A 300mA | 14.1961 |  | 62% | 0% | 0% | 3.7 | 60%
正泰-2016 | 微型漏电断路器-6kA | DZ158LE-100 1P 100A 300mA | 14.1961 |  | 62% | 0% | 0% | 3.7 | 60%
正泰-2016 | 微型漏电断路器-6kA | DZ158LE-100 2P 63A 30mA | 16.0572 |  | 62% | 0% | 0% | 3.7 | 60%
正泰-2016 | 微型漏电断路器-6kA | DZ158LE-100 2P 80A 30mA | 16.0572 |  | 62% | 0% | 0% | 3.7 | 60%
正泰-2016 | 微型漏电断路器-6kA | DZ158LE-100 2P 100A 30mA | 16.0572 |  | 62% | 0% | 0% | 3.7 | 60%
正泰-2016 | 微型漏电断路器-6kA | DZ158LE-100 2P 63A 100mA | 16.0572 |  | 62% | 0% | 0% | 3.7 | 60%
正泰-2016 | 微型漏电断路器-6kA | DZ158LE-100 2P 80A 100mA | 16.0572 |  | 62% | 0% | 0% | 3.7 | 60%
正泰-2016 | 微型漏电断路器-6kA | DZ158LE-100 2P 100A 100mA | 16.0572 |  | 62% | 0% | 0% | 3.7 | 60%
正泰-2016 | 微型漏电断路器-6kA | DZ158LE-100 2P 63A 300mA | 16.0572 |  | 62% | 0% | 0% | 3.7 | 60%
正泰-2016 | 微型漏电断路器-6kA | DZ158LE-100 2P 80A 300mA | 16.0572 |  | 62% | 0% | 0% | 3.7 | 60%
正泰-2016 | 微型漏电断路器-6kA | DZ158LE-100 2P 100A 300mA | 16.0572 |  | 62% | 0% | 0% | 3.7 | 60%
正泰-2016 | 微型漏电断路器-6kA | DZ158LE-100 3P 63A 30mA | 18.5117 |  | 62% | 0% | 0% | 3.7 | 60%
正泰-2016 | 微型漏电断路器-6kA | DZ158LE-100 3P 80A 30mA | 18.5117 |  | 62% | 0% | 0% | 3.7 | 60%
正泰-2016 | 微型漏电断路器-6kA | DZ158LE-100 3P 100A 30mA | 18.5117 |  | 62% | 0% | 0% | 3.7 | 60%
正泰-2016 | 微型漏电断路器-6kA | DZ158LE-100 3P 63A 100mA | 18.5117 |  | 62% | 0% | 0% | 3.7 | 60%
正泰-2016 | 微型漏电断路器-6kA | DZ158LE-100 3P 80A 100mA | 18.5117 |  | 62% | 0% | 0% | 3.7 | 60%
正泰-2016 | 微型漏电断路器-6kA | DZ158LE-100 3P 100A 100mA | 18.5117 |  | 62% | 0% | 0% | 3.7 | 60%
正泰-2016 | 微型漏电断路器-6kA | DZ158LE-100 3P 63A 300mA | 18.5117 |  | 62% | 0% | 0% | 3.7 | 60%
正泰-2016 | 微型漏电断路器-6kA | DZ158LE-100 3P 80A 300mA | 18.5117 |  | 62% | 0% | 0% | 3.7 | 60%
正泰-2016 | 微型漏电断路器-6kA | DZ158LE-100 3P 100A 300mA | 18.5117 |  | 62% | 0% | 0% | 3.7 | 60%
正泰-2016 | 微型漏电断路器-6kA | DZ158LE-100 3P+N 63A 30mA | 18.825 |  | 62% | 0% | 0% | 3.7 | 60%
正泰-2016 | 微型漏电断路器-6kA | DZ158LE-100 3P+N 80A 30mA | 18.825 |  | 62% | 0% | 0% | 3.7 | 60%
正泰-2016 | 微型漏电断路器-6kA | DZ158LE-100 3P+N 100A 30mA | 18.825 |  | 62% | 0% | 0% | 3.7 | 60%
正泰-2016 | 微型漏电断路器-6kA | DZ158LE-100 3P+N 63A 100mA | 18.825 |  | 62% | 0% | 0% | 3.7 | 60%
正泰-2016 | 微型漏电断路器-6kA | DZ158LE-100 3P+N 80A 100mA | 18.825 |  | 62% | 0% | 0% | 3.7 | 60%
正泰-2016 | 微型漏电断路器-6kA | DZ158LE-100 3P+N 100A 100mA | 18.825 |  | 62% | 0% | 0% | 3.7 | 60%
正泰-2016 | 微型漏电断路器-6kA | DZ158LE-100 3P+N 63A 300mA | 18.825 |  | 62% | 0% | 0% | 3.7 | 60%
正泰-2016 | 微型漏电断路器-6kA | DZ158LE-100 3P+N 80A 300mA | 18.825 |  | 62% | 0% | 0% | 3.7 | 60%
正泰-2016 | 微型漏电断路器-6kA | DZ158LE-100 3P+N 100A 300mA | 18.825 |  | 62% | 0% | 0% | 3.7 | 60%
正泰-2016 | 微型漏电断路器-6kA | DZ158LE-100 4P 63A 30mA | 20.9661 |  | 62% | 0% | 0% | 3.7 | 60%
正泰-2016 | 微型漏电断路器-6kA | DZ158LE-100 4P 80A 30mA | 20.9661 |  | 62% | 0% | 0% | 3.7 | 60%
正泰-2016 | 微型漏电断路器-6kA | DZ158LE-100 4P 100A 30mA | 20.9661 |  | 62% | 0% | 0% | 3.7 | 60%
正泰-2016 | 微型漏电断路器-6kA | DZ158LE-100 4P 63A 100mA | 20.9661 |  | 62% | 0% | 0% | 3.7 | 60%
正泰-2016 | 微型漏电断路器-6kA | DZ158LE-100 4P 80A 100mA | 20.9661 |  | 62% | 0% | 0% | 3.7 | 60%
正泰-2016 | 微型漏电断路器-6kA | DZ158LE-100 4P 100A 100mA | 20.9661 |  | 62% | 0% | 0% | 3.7 | 60%
正泰-2016 | 微型漏电断路器-6kA | DZ158LE-100 4P 63A 300mA | 20.9661 |  | 62% | 0% | 0% | 3.7 | 60%
正泰-2016 | 微型漏电断路器-6kA | DZ158LE-100 4P 80A 300mA | 20.9661 |  | 62% | 0% | 0% | 3.7 | 60%
正泰-2016 | 微型漏电断路器-6kA | DZ158LE-100 4P 100A 300mA | 20.9661 |  | 62% | 0% | 0% | 3.7 | 60%
NU6-II 避雷器↓
正泰-2016 | 避雷器 | NU6-II(15/460) 1P | 13.55 |  | 62% | 0% | 0% | 3.7 | 60%
正泰-2016 | 避雷器 | NU6-II(25/460) 1P | 16 |  | 62% | 0% | 0% | 3.7 | 60%
正泰-2016 | 避雷器 | NU6-II(40/460) 1P | 22.55 |  | 62% | 0% | 0% | 3.7 | 60%
正泰-2016 | 避雷器 | NU6-II(15/460) 2P | 17.1 |  | 62% | 0% | 0% | 3.7 | 60%
正泰-2016 | 避雷器 | NU6-II(25/460) 2P | 22 |  | 62% | 0% | 0% | 3.7 | 60%
正泰-2016 | 避雷器 | NU6-II(40/460) 2P | 35.1 |  | 62% | 0% | 0% | 3.7 | 60%
正泰-2016 | 避雷器 | NU6-Ⅱ 40kA/460V 3P | 20.65 |  | 62% | 0% | 0% | 3.7 | 60%
正泰-2016 | 避雷器 | NU6-II(25/460) 3P | 28 |  | 62% | 0% | 0% | 3.7 | 60%
正泰-2016 | 避雷器 | NU6-II(40/460) 3P | 47.7 |  | 62% | 0% | 0% | 3.7 | 60%
正泰-2016 | 避雷器 | NU6-Ⅱ 40kA/460V 4P | 24.2 |  | 62% | 0% | 0% | 3.7 | 60%
正泰-2016 | 避雷器 | NU6-Ⅱ 60kA/460V 4P | 34.05 |  | 62% | 0% | 0% | 3.7 | 60%
正泰-2016 | 避雷器 | NU6-Ⅱ 100kA/460V 4P | 60.25 |  | 62% | 0% | 0% | 3.7 | 60%
正泰-2016 | 带远程接点↓
正泰-2016 | 避雷器 | NU6-II/F(15/460) 1P | 13.825 |  | 62% | 0% | 0% | 3.7 | 60%
正泰-2016 | 避雷器 | NU6-II/F(25/460) 1P | 16.55 |  | 62% | 0% | 0% | 3.7 | 60%
正泰-2016 | 避雷器 | NU6-II/F(40/460) 1P | 23.1 |  | 62% | 0% | 0% | 3.7 | 60%
正泰-2016 | 避雷器 | NU6-II/F(15/460) 2P | 17.65 |  | 62% | 0% | 0% | 3.7 | 60%
正泰-2016 | 避雷器 | NU6-II/F(25/460) 2P | 23.1 |  | 62% | 0% | 0% | 3.7 | 60%
正泰-2016 | 避雷器 | NU6-II/F(40/460) 2P | 36.2 |  | 62% | 0% | 0% | 3.7 | 60%
正泰-2016 | 避雷器 | NU6-II/F(15/460) 3P | 21.45 |  | 62% | 0% | 0% | 3.7 | 60%
正泰-2016 | 避雷器 | NU6-II/F(25/460) 3P | 29.65 |  | 62% | 0% | 0% | 3.7 | 60%
正泰-2016 | 避雷器 | NU6-II/F(40/460) 3P | 49.3 |  | 62% | 0% | 0% | 3.7 | 60%
正泰-2016 | 避雷器 | NU6-II/F(15/460) 4P | 25.3 |  | 62% | 0% | 0% | 3.7 | 60%
正泰-2016 | 避雷器 | NU6-II/F(25/460) 4P | 36.2 |  | 62% | 0% | 0% | 3.7 | 60%
正泰-2016 | 避雷器 | NU6-II/F(40/460) 4P | 62.5 |  | 62% | 0% | 0% | 3.7 | 60%
NS2 电机启动器↓
正泰-2016 | 电机启动器-100kA | NS2-25 0.1-0.16A | 15.4722 |  | 62% | 0% | 0% | 3.7 | 60%
正泰-2016 | 电机启动器-100kA | NS2-25 0.16-0.25A | 15.4722 |  | 62% | 0% | 0% | 3.7 | 60%
正泰-2016 | 电机启动器-100kA | NS2-25 0.25-0.4A | 15.4722 |  | 62% | 0% | 0% | 3.7 | 60%
正泰-2016 | 电机启动器-100kA | NS2-25 0.4-0.63A | 15.4722 |  | 62% | 0% | 0% | 3.7 | 60%
正泰-2016 | 电机启动器-100kA | NS2-25 0.63-1A | 15.4722 |  | 62% | 0% | 0% | 3.7 | 60%
正泰-2016 | 电机启动器-100kA | NS2-25 1-1.6A | 15.4722 |  | 62% | 0% | 0% | 3.7 | 60%
正泰-2016 | 电机启动器-100kA | NS2-25 1.6-2.5A | 15.4722 |  | 62% | 0% | 0% | 3.7 | 60%
正泰-2016 | 电机启动器-100kA | NS2-25 2.5-4A | 15.4722 |  | 62% | 0% | 0% | 3.7 | 60%
正泰-2016 | 电机启动器-100kA | NS2-25 4-6.3A | 15.4722 |  | 62% | 0% | 0% | 3.7 | 60%
正泰-2016 | 电机启动器-100kA | NS2-25 6-10A | 15.4722 |  | 62% | 0% | 0% | 3.7 | 60%
正泰-2016 | 电机启动器-100kA | NS2-25 9-14A | 15.4722 |  | 62% | 0% | 0% | 3.7 | 60%
正泰-2016 | 电机启动器-100kA | NS2-25 13-18A | 15.4722 |  | 62% | 0% | 0% | 3.7 | 60%
正泰-2016 | 电机启动器-100kA | NS2-25 17-23A | 15.4722 |  | 62% | 0% | 0% | 3.7 | 60%
正泰-2016 | 电机启动器-100kA | NS2-25 20-25A | 15.4722 |  | 62% | 0% | 0% | 3.7 | 60%
正泰-2016 | 电机启动器-15kA | NS2-80B 16A-25A | 29 |  | 62% | 0% | 0% | 3.7 | 60%
正泰-2016 | 电机启动器-15kA | NS2-80B 25A-40A | 29 |  | 62% | 0% | 0% | 3.7 | 60%
正泰-2016 | 电机启动器-15kA | NS2-80B 40A-63A | 29 |  | 62% | 0% | 0% | 3.7 | 60%
正泰-2016 | 电机启动器-15kA | NS2-80B 56A-80A | 29 |  | 62% | 0% | 0% | 3.7 | 60%
CJX1 接触器↓
正泰-2016 | 接触器 | CJX1-9/22 220V 交流接触器 | 13.1944 |  | 62% | 0% | 0% | 3.7 | 60%
正泰-2016 | 接触器 | CJX1-12/22 220V 交流接触器 | 13.25 |  | 62% | 0% | 0% | 3.7 | 60%
正泰-2016 | 接触器 | CJX1-16/22 220V 交流接触器 | 14.3889 |  | 62% | 0% | 0% | 3.7 | 60%
正泰-2016 | 接触器 | CJX1-22/22 220V 交流接触器 | 14.6667 |  | 62% | 0% | 0% | 3.7 | 60%
正泰-2016 | 接触器 | CJX1-32/22 220V 交流接触器 | 16.2222 |  | 62% | 0% | 0% | 3.7 | 60%
正泰-2016 | 接触器 | CJX1-45/22 220V 交流接触器 | 22.2778 |  | 62% | 0% | 0% | 3.7 | 60%
正泰-2016 | 接触器 | CJX1-63/22 220V 交流接触器 | 23.8333 |  | 62% | 0% | 0% | 3.7 | 60%
正泰-2016 | 接触器 | CJX1-75/22 220V 交流接触器 | 33.7778 |  | 62% | 0% | 0% | 3.7 | 60%
正泰-2016 | 接触器 | CJX1-85/22 220V 交流接触器 | 36.9444 |  | 62% | 0% | 0% | 3.7 | 60%
正泰-2016 | 接触器 | CJX1-110/22 220V 交流接触器 | 47.1111 |  | 62% | 0% | 0% | 3.7 | 60%
正泰-2016 | 接触器 | CJX1-140/22 220V 交流接触器 | 50 |  | 62% | 0% | 0% | 3.7 | 60%
正泰-2016 | 接触器 | CJX1-170/22 220V 交流接触器 | 65 |  | 62% | 0% | 0% | 3.7 | 60%
正泰-2016 | 接触器 | CJX1-205/22 220V 交流接触器 | 76 |  | 62% | 0% | 0% | 3.7 | 60%
正泰-2016 | 接触器 | CJX1-250/22 220V 交流接触器 | 113.4444 |  | 62% | 0% | 0% | 3.7 | 60%
正泰-2016 | 接触器 | CJX1-300/22 220V 交流接触器 | 122.3889 |  | 62% | 0% | 0% | 3.7 | 60%
正泰-2016 | 接触器 | CJX1-400/22 220V 交流接触器 | 185 |  | 62% | 0% | 0% | 3.7 | 60%
正泰-2016 | 接触器 | CJX1-475/22 220V 交流接触器 | 210.1667 |  | 62% | 0% | 0% | 3.7 | 60%
接触器 附件↓
正泰-2016 | F4 | F4-02 | 10.4944 |  | 62% | 0% | 0% | 3.7 | 60%
正泰-2016 | F4 | F4-04 | 10.8389 |  | 62% | 0% | 0% | 3.7 | 60%
正泰-2016 | F4 | F4-11 | 10.4944 |  | 62% | 0% | 0% | 3.7 | 60%
正泰-2016 | F4 | F4-13 | 10.8389 |  | 62% | 0% | 0% | 3.7 | 60%
正泰-2016 | F4 | F4-20 | 10.4944 |  | 62% | 0% | 0% | 3.7 | 60%
正泰-2016 | F4 | F4-22 | 10.8389 |  | 62% | 0% | 0% | 3.7 | 60%
正泰-2016 | F4 | F4-31 | 10.8389 |  | 62% | 0% | 0% | 3.7 | 60%
正泰-2016 | F4 | F4-40 | 10.8389 |  | 62% | 0% | 0% | 3.7 | 60%
热继 (配CJX1 接触器)↓
正泰-2016 | 热继电器 | NR4(JRS2)-12.5/Z 1-1.6A | 12.2111 |  | 62% | 0% | 0% | 3.7 | 60% | adm,
正泰-2016 | 热继电器 | NR4(JRS2)-12.5/Z 1.6-2.5A | 12.2111 |  | 62% | 0% | 0% | 3.7 | 60%
正泰-2016 | 热继电器 | NR4(JRS2)-12.5/Z 2-3.2A | 12.2111 |  | 62% | 0% | 0% | 3.7 | 60%
正泰-2016 | 热继电器 | NR4(JRS2)-12.5/Z 2.5-4A | 12.2111 |  | 62% | 0% | 0% | 3.7 | 60%
正泰-2016 | 热继电器 | NR4(JRS2)-12.5/Z 3.2-5A | 12.2111 |  | 62% | 0% | 0% | 3.7 | 60%
正泰-2016 | 热继电器 | NR4(JRS2)-12.5/Z 4-6.3A | 12.2111 |  | 62% | 0% | 0% | 3.7 | 60%
正泰-2016 | 热继电器 | NR4(JRS2)-12.5/Z 5-8A | 12.2111 |  | 62% | 0% | 0% | 3.7 | 60%
正泰-2016 | 热继电器 | NR4(JRS2)-12.5/Z 6.3-10A | 12.2111 |  | 62% | 0% | 0% | 3.7 | 60%
正泰-2016 | 热继电器 | NR4(JRS2)-12.5/Z 8-12.5A | 12.2111 |  | 62% | 0% | 0% | 3.7 | 60%
正泰-2016 | 热继电器 | NR4(JRS2)-25/Z 6.3-10A | 12.2389 |  | 62% | 0% | 0% | 3.7 | 60%
正泰-2016 | 热继电器 | NR4(JRS2)-25/Z 8-12.5A | 12.2389 |  | 62% | 0% | 0% | 3.7 | 60%
正泰-2016 | 热继电器 | NR4(JRS2)-25/Z 10-16A | 12.2389 |  | 62% | 0% | 0% | 3.7 | 60%
正泰-2016 | 热继电器 | NR4(JRS2)-25/Z 12.5-20A | 12.2389 |  | 62% | 0% | 0% | 3.7 | 60%
正泰-2016 | 热继电器 | NR4(JRS2)-25/Z 16-25A | 12.2389 |  | 62% | 0% | 0% | 3.7 | 60%
正泰-2016 | 热继电器 | NR4(JRS2)-32/Z 20-32A | 12.9611 |  | 62% | 0% | 0% | 3.7 | 60%
正泰-2016 | 热继电器 | NR4(JRS2)-63/F 2-3.2A | 13.2444 |  | 62% | 0% | 0% | 3.7 | 60%
正泰-2016 | 热继电器 | NR4(JRS2)-63/F 2.5-4A | 13.2444 |  | 62% | 0% | 0% | 3.7 | 60%
正泰-2016 | 热继电器 | NR4(JRS2)-63/F 3.2-5A | 13.2444 |  | 62% | 0% | 0% | 3.7 | 60%
正泰-2016 | 热继电器 | NR4(JRS2)-63/F 4-6.3A | 13.2444 |  | 62% | 0% | 0% | 3.7 | 60%
正泰-2016 | 热继电器 | NR4(JRS2)-63/F 5-8A | 13.2444 |  | 62% | 0% | 0% | 3.7 | 60%
正泰-2016 | 热继电器 | NR4(JRS2)-63/F 6.3-10A | 13.2444 |  | 62% | 0% | 0% | 3.7 | 60%
正泰-2016 | 热继电器 | NR4(JRS2)-63/F 8-12.5A | 13.2444 |  | 62% | 0% | 0% | 3.7 | 60%
正泰-2016 | 热继电器 | NR4(JRS2)-63/F 10-16A | 13.2444 |  | 62% | 0% | 0% | 3.7 | 60%
正泰-2016 | 热继电器 | NR4(JRS2)-63/F 12.5-20A | 13.2444 |  | 62% | 0% | 0% | 3.7 | 60%
正泰-2016 | 热继电器 | NR4(JRS2)-63/F 16-25A | 13.2444 |  | 62% | 0% | 0% | 3.7 | 60%
正泰-2016 | 热继电器 | NR4(JRS2)-63/F 20-32A | 13.2444 |  | 62% | 0% | 0% | 3.7 | 60%
正泰-2016 | 热继电器 | NR4(JRS2)-63/F 25-40A | 13.2444 |  | 62% | 0% | 0% | 3.7 | 60%
正泰-2016 | 热继电器 | NR4(JRS2)-63/F 32-45A | 13.2444 |  | 62% | 0% | 0% | 3.7 | 60%
正泰-2016 | 热继电器 | NR4(JRS2)-63/F 40-57A | 13.2444 |  | 62% | 0% | 0% | 3.7 | 60% | adm,
正泰-2016 | 热继电器 | NR4(JRS2)-63/F 50-63A | 13.2444 |  | 62% | 0% | 0% | 3.7 | 60%
正泰-2016 | 热继电器 | NR4(JRS2)-180/F 63-90A | 18.4444 |  | 62% | 0% | 0% | 3.7 | 60%
NC1 接触器↓
正泰-2016 | 接触器 | NC1-0901 220V | 12.7 |  | 62% | 0% | 0% | 3.7 | 60%
正泰-2016 | 接触器 | NC1-0910 220V | 12.7 |  | 62% | 0% | 0% | 3.7 | 60%
正泰-2016 | 接触器 | NC1-1210 220V | 12.7944 |  | 62% | 0% | 0% | 3.7 | 60%
正泰-2016 | 接触器 | NC1-1810 220V | 14.0556 |  | 62% | 0% | 0% | 3.7 | 60%
正泰-2016 | 接触器 | NC1-2510 220V | 14.4 |  | 62% | 0% | 0% | 3.7 | 60%
正泰-2016 | 接触器 | NC1-3210 220V | 17.2778 |  | 62% | 0% | 0% | 3.7 | 60%
正泰-2016 | 接触器 | NC1-4011 220V | 21.6111 |  | 62% | 0% | 0% | 3.7 | 60%
正泰-2016 | 接触器 | NC1-5011 220V | 23 |  | 62% | 0% | 0% | 3.7 | 60%
正泰-2016 | 接触器 | NC1-6511 220V | 27.7778 |  | 62% | 0% | 0% | 3.7 | 60%
正泰-2016 | 接触器 | NC1-8011 220V | 34.1111 |  | 62% | 0% | 0% | 3.7 | 60%
正泰-2016 | 接触器 | NC1-9511 220V | 34.8333 |  | 62% | 0% | 0% | 3.7 | 60%
NC2 接触器↓
正泰-2016 | 接触器 | NC2-115 220V | 52.3333 |  | 62% | 0% | 0% | 3.7 | 60%
正泰-2016 | 接触器 | NC2-150 220V | 53.4444 |  | 62% | 0% | 0% | 3.7 | 60%
正泰-2016 | 接触器 | NC2-185 220V | 65 |  | 62% | 0% | 0% | 3.7 | 60%
正泰-2016 | 接触器 | NC2-225 220V | 66.8889 |  | 62% | 0% | 0% | 6.5 | 60%
正泰-2016 | 接触器 | NC2-265 220V | 85.8333 |  | 62% | 0% | 0% | 3.7 | 60%
正泰-2016 | 接触器 | NC2-330A 220V | 116.7222 |  | 62% | 0% | 0% | 3.7 | 60%
正泰-2016 | 接触器 | NC2-400A 220V | 123.3889 |  | 62% | 0% | 0% | 3.7 | 60%
正泰-2016 | 接触器 | NC2-630A 220V | 239.6111 |  | 62% | 0% | 0% | 8.3 | 60%
正泰-2016 | 接触器附件 | F7(CA7)-01 | 10.1889 |  | 62% | 0% | 0% | 3.7 | 60%
正泰-2016 | 接触器附件 | F7(CA7)-10 | 10.1889 |  | 62% | 0% | 0% | 3.7 | 60%
NR21热继 可与NC1,NC2,NC7,CJX2相应级配套（NR150及以下插入式安装 / NR200，630独立式安装）↓
正泰-2016 | 热继电器 | NR2-25/Z 0.63-1A | 12.1389 |  | 62% | 0% | 0% | 3.7 | 60%
正泰-2016 | 热继电器 | NR2-25/Z 1-1.6A | 12.1389 |  | 62% | 0% | 0% | 3.7 | 60%
正泰-2016 | 热继电器 | NR2-25/Z 1.6-2.5A | 12.1389 |  | 62% | 0% | 0% | 3.7 | 60%
正泰-2016 | 热继电器 | NR2-25/Z 2.5-4A | 12.1389 |  | 62% | 0% | 0% | 3.7 | 60%
正泰-2016 | 热继电器 | NR2-25/Z 4-6A | 12.1389 |  | 62% | 0% | 0% | 3.7 | 60%
正泰-2016 | 热继电器 | NR2-25/Z 5.5-8A | 12.1389 |  | 62% | 0% | 0% | 3.7 | 60%
正泰-2016 | 热继电器 | NR2-25/Z 7-10A | 12.1389 |  | 62% | 0% | 0% | 3.7 | 60%
正泰-2016 | 热继电器 | NR2-25/Z 9-13A | 12.4167 |  | 62% | 0% | 0% | 3.7 | 60%
正泰-2016 | 热继电器 | NR2-25/Z 12-18A | 12.4167 |  | 62% | 0% | 0% | 3.7 | 60%
正泰-2016 | 热继电器 | NR2-25/Z 17-25A | 12.4167 |  | 62% | 0% | 0% | 3.7 | 60%
正泰-2016 | 热继电器 | NR2-36/Z 23-32A | 13.8889 |  | 62% | 0% | 0% | 3.7 | 60%
正泰-2016 | 热继电器 | NR2-36/Z 28-36A | 13.8889 |  | 62% | 0% | 0% | 3.7 | 60%
正泰-2016 | 热继电器 | NR2-93/Z 23-32A | 15.6667 |  | 62% | 0% | 0% | 3.7 | 60%
正泰-2016 | 热继电器 | NR2-93/Z 30-40A | 15.6667 |  | 62% | 0% | 0% | 3.7 | 60%
正泰-2016 | 热继电器 | NR2-93/Z 37-50A | 15.6667 |  | 62% | 0% | 0% | 3.7 | 60%
正泰-2016 | 热继电器 | NR2-93/Z 48-65A | 15.6667 |  | 62% | 0% | 0% | 3.7 | 60%
正泰-2016 | 热继电器 | NR2-93/Z 55-70A | 15.6667 |  | 62% | 0% | 0% | 3.7 | 60%
正泰-2016 | 热继电器 | NR2-93/Z 63-80A | 15.6667 |  | 62% | 0% | 0% | 3.7 | 60%
正泰-2016 | 热继电器 | NR2-93/Z 80-93A | 16.5556 |  | 62% | 0% | 0% | 3.7 | 60%
正泰-2016 | 热继电器 | NR2-150/Z 80-104A | 20.0556 |  | 62% | 0% | 0% | 3.7 | 60%
正泰-2016 | 热继电器 | NR2-150/Z 95-120A | 20.0556 |  | 62% | 0% | 0% | 3.7 | 60%
正泰-2016 | 热继电器 | NR2-150/Z 110-150A | 20.0556 |  | 62% | 0% | 0% | 3.7 | 60%
正泰-2016
正泰-2016 | 热继电器 | NR2-200 125-200A | 47.0556 |  | 62% | 0% | 0% | 6.5 | 60%
正泰-2016 | 热继电器 | NR2-630 160-250A | 52.4444 |  | 62% | 0% | 0% | 3.7 | 60%
正泰-2016 | 热继电器 | NR2-630 200-315A | 52.4444 |  | 62% | 0% | 0% | 3.7 | 60%
正泰-2016 | 热继电器 | NR2-630 250-400A | 52.4444 |  | 62% | 0% | 0% | 6.5 | 60%
正泰-2016 | 热继电器 | NR2-630 315-500A | 52.4444 |  | 62% | 0% | 0% | 3.7 | 60%
正泰-2016 | 热继电器 | NR2-630 400-630A | 52.4444 |  | 62% | 0% | 0% | 3.7 | 60%
CJX2 接触器↓
正泰-2016 | 接触器 | CJX2-0910 220V | 12.3667 |  | 62% | 0% | 0% | 3.7 | 60%
正泰-2016 | 接触器 | CJX2-0901 220V | 12.3667 |  | 62% | 0% | 0% | 3.7 | 60%
正泰-2016 | 接触器 | CJX2-1210 220V | 12.4444 |  | 62% | 0% | 0% | 3.7 | 60%
正泰-2016 | 接触器 | CJX2-1201 220V | 12.4444 |  | 62% | 0% | 0% | 3.7 | 60%
正泰-2016 | 接触器 | CJX2-1810 220V | 13.1667 |  | 62% | 0% | 0% | 3.7 | 60%
正泰-2016 | 接触器 | CJX2-1801 220V | 13.1667 |  | 62% | 0% | 0% | 3.7 | 60%
正泰-2016 | 接触器 | CJX2-2510 220V | 13.8 |  | 62% | 0% | 0% | 3.7 | 60%
正泰-2016 | 接触器 | CJX2-2501 220V | 13.8 |  | 62% | 0% | 0% | 6.5 | 60%
正泰-2016 | 接触器 | CJX2-3210 220V | 16.1667 |  | 62% | 0% | 0% | 3.7 | 60%
正泰-2016 | 接触器 | CJX2-4011 220V | 20.1111 |  | 62% | 0% | 0% | 3.7 | 60%
正泰-2016 | 接触器 | CJX2-5011 220V | 20.7222 |  | 62% | 0% | 0% | 3.7 | 60%
正泰-2016 | 接触器 | CJX2-6511 220V | 25.6111 |  | 62% | 0% | 0% | 3.7 | 60%
正泰-2016 | 接触器 | CJX2-8011 220V | 31.8889 |  | 62% | 0% | 0% | 3.7 | 60%
正泰-2016 | 接触器 | CJX2-9511 220V | 32.1667 |  | 62% | 0% | 0% | 3.7 | 60%
JRS1热继↓
正泰-2016 | 热继电器 | JRS1-09～25/Z 0.4-0.63A | 11.4222 |  | 62% | 0% | 0% | 3.7 | 60%
正泰-2016 | 热继电器 | JRS1-09～25/Z 0.63-1A | 11.4222 |  | 62% | 0% | 0% | 3.7 | 60%
正泰-2016 | 热继电器 | JRS1-09～25/Z 1-1.6A | 11.4222 |  | 62% | 0% | 0% | 3.7 | 60%
正泰-2016 | 热继电器 | JRS1-09～25/Z 1.6-2.5A | 11.4222 |  | 62% | 0% | 0% | 3.7 | 60%
正泰-2016 | 热继电器 | JRS1-09～25/Z 2.5-4A | 11.4222 |  | 62% | 0% | 0% | 3.7 | 60%
正泰-2016 | 热继电器 | JRS1-09～25/Z 4-6A | 11.4222 |  | 62% | 0% | 0% | 3.7 | 60%
正泰-2016 | 热继电器 | JRS1-09～25/Z 5.5-8A | 11.4222 |  | 62% | 0% | 0% | 3.7 | 60%
正泰-2016 | 热继电器 | JRS1-09～25/Z 7-10A | 11.4222 |  | 62% | 0% | 0% | 3.7 | 60%
正泰-2016 | 热继电器 | JRS1-09～25/Z 10-13A | 11.5944 |  | 62% | 0% | 0% | 3.7 | 60%
正泰-2016 | 热继电器 | JRS1-09～25/Z 13-18A | 11.5944 |  | 62% | 0% | 0% | 3.7 | 60%
正泰-2016 | 热继电器 | JRS1-09～25/Z 18-25A | 11.5944 |  | 62% | 0% | 0% | 3.7 | 60%
正泰-2016 | 热继电器 | JRS1-40～80/Z 23-32A | 12.9333 |  | 62% | 0% | 0% | 3.7 | 60%
正泰-2016 | 热继电器 | JRS1-40～80/Z 30-40A | 13.2333 |  | 62% | 0% | 0% | 3.7 | 60%
正泰-2016 | 热继电器 | JRS1-40～80/Z 38-50A | 13.6722 |  | 62% | 0% | 0% | 3.7 | 60%
正泰-2016 | 热继电器 | JRS1-40～80/Z 48-57A | 13.6722 |  | 62% | 0% | 0% | 3.7 | 60%
正泰-2016 | 热继电器 | JRS1-40～80/Z 57-66A | 13.6722 |  | 62% | 0% | 0% | 3.7 | 60%
正泰-2016 | 热继电器 | JRS1-40～80/F 63-80A | 14.9278 |  | 62% | 0% | 0% | 3.7 | 60%
NC3(CJ46) 接触器↓
正泰-2016 | 接触器 | NC3(CJ46)-09-30-10 220V | 12.5167 |  | 62% | 0% | 0% | 3.7 | 60%
正泰-2016 | 接触器 | NC3(CJ46)-12-30-10 220V | 12.7278 |  | 62% | 0% | 0% | 3.7 | 60%
正泰-2016 | 接触器 | NC3(CJ46)-16-30-10 220V | 12.9222 |  | 62% | 0% | 0% | 3.7 | 60%
正泰-2016 | 接触器 | NC3(CJ46)-25-30-10 220V | 15.15 |  | 62% | 0% | 0% | 3.7 | 60%
正泰-2016 | 接触器 | NC3(CJ46)-30-30-00 220V | 16.1111 |  | 62% | 0% | 0% | 3.7 | 60%
正泰-2016 | 接触器 | NC3(CJ46)-37-30-22 220V | 21.3333 |  | 62% | 0% | 0% | 3.7 | 60%
正泰-2016 | 接触器 | NC3(CJ46)-45-30-22 220V | 22.2778 |  | 62% | 0% | 0% | 3.7 | 60%
正泰-2016 | 接触器 | NC3(CJ46)-65-30-22 220V | 28.6667 |  | 62% | 0% | 0% | 3.7 | 60%
正泰-2016 | 接触器 | NC3(CJ46)-85-30-22 220V | 30.4444 |  | 62% | 0% | 0% | 3.7 | 60%
正泰-2016 | 接触器 | NC3(CJ46)-105-30-22 220V | 39.3333 |  | 62% | 0% | 0% | 3.7 | 60%
正泰-2016 | 接触器 | NC3(CJ46)-170-30-22 220V | 50.4444 |  | 62% | 0% | 0% | 3.7 | 60%
正泰-2016 | 接触器 | 已停销 NC3(CJ46)-250-30-22 220V | 101.9444 |  | 62% | 0% | 0% | 6.5 | 60%
正泰-2016
正泰-2016 | 热继电器 | NR3(JR29)-16 0.7-1A | 11.4167 |  | 62% | 0% | 0% | 3.7 | 60%
正泰-2016 | 热继电器 | NR3(JR29)-16 0.9-1.3A | 11.4167 |  | 62% | 0% | 0% | 3.7 | 60%
正泰-2016 | 热继电器 | NR3(JR29)-16 1.1-1.5A | 11.4167 |  | 62% | 0% | 0% | 3.7 | 60%
正泰-2016 | 热继电器 | NR3(JR29)-16 1.3-1.8A | 11.4167 |  | 62% | 0% | 0% | 3.7 | 60%
正泰-2016 | 热继电器 | NR3(JR29)-16 1.5-2.1A | 11.4167 |  | 62% | 0% | 0% | 3.7 | 60%
正泰-2016 | 热继电器 | NR3(JR29)-16 1.7-2.4A | 11.4167 |  | 62% | 0% | 0% | 3.7 | 60%
正泰-2016 | 热继电器 | NR3(JR29)-16 2.1-3A | 11.4167 |  | 62% | 0% | 0% | 3.7 | 60%
正泰-2016 | 热继电器 | NR3(JR29)-16 2.7-4A | 11.4167 |  | 62% | 0% | 0% | 3.7 | 60%
正泰-2016 | 热继电器 | NR3(JR29)-16 3.4-4.5A | 11.4167 |  | 62% | 0% | 0% | 3.7 | 60%
正泰-2016 | 热继电器 | NR3(JR29)-16 4-6A | 11.4167 |  | 62% | 0% | 0% | 3.7 | 60%
正泰-2016 | 热继电器 | NR3(JR29)-16 5.2-7.5A | 11.4167 |  | 62% | 0% | 0% | 3.7 | 60%
正泰-2016 | 热继电器 | NR3(JR29)-16 6.3-9A | 11.4167 |  | 62% | 0% | 0% | 3.7 | 60%
正泰-2016 | 热继电器 | NR3(JR29)-16 7.5-11A | 11.4167 |  | 62% | 0% | 0% | 3.7 | 60%
正泰-2016 | 热继电器 | NR3(JR29)-16 9-13A | 11.4167 |  | 62% | 0% | 0% | 3.7 | 60%
正泰-2016 | 热继电器 | NR3(JR29)-16 12-17.6A | 11.4167 |  | 62% | 0% | 0% | 3.7 | 60%
正泰-2016 | 热继电器 | NR3(JR29)-25 10-14A | 12.2611 |  | 62% | 0% | 0% | 3.7 | 60%
正泰-2016 | 热继电器 | NR3(JR29)-25 13--19A | 13.3278 |  | 62% | 0% | 0% | 3.7 | 60%
正泰-2016 | 热继电器 | NR3(JR29)-25 18--25A | 13.3278 |  | 62% | 0% | 0% | 3.7 | 60%
正泰-2016 | 热继电器 | NR3(JR29)-25 24-32A | 13.3278 |  | 62% | 0% | 0% | 3.7 | 60%
NC7 接触器↓
正泰-2016 | 接触器 | NC7-0910 220V | 12.9444 |  | 62% | 0% | 0% | 3.7 | 60%
正泰-2016 | 接触器 | NC7-1210 220V | 13.0889 |  | 62% | 0% | 0% | 3.7 | 60%
正泰-2016 | 接触器 | NC7-1810 220V | 14.1389 |  | 62% | 0% | 0% | 3.7 | 60%
正泰-2016 | 接触器 | NC7-2510 220V | 14.8333 |  | 62% | 0% | 0% | 3.7 | 60%
正泰-2016 | 接触器 | NC7-3210 220V | 17.4444 |  | 62% | 0% | 0% | 3.7 | 60%
正泰-2016 | 接触器 | NC7-3810 220V | 18.8333 |  | 62% | 0% | 0% | 3.7 | 60%
正泰-2016 | 接触器 | NC7-4011 220V | 22.2222 |  | 62% | 0% | 0% | 3.7 | 60%
正泰-2016 | 接触器 | NC7-5011 220V | 23.2778 |  | 62% | 0% | 0% | 3.7 | 60%
正泰-2016 | 接触器 | NC7-6511 220V | 28.1667 |  | 62% | 0% | 0% | 3.7 | 60%
正泰-2016 | 接触器 | NC7-8011 220V | 34.6111 |  | 62% | 0% | 0% | 3.7 | 60%
正泰-2016 | 接触器 | NC7-9511 220V | 35.3333 |  | 62% | 0% | 0% | 3.7 | 60%
正泰-2016 | 接触器 | NC7-8011N 220V | 65.8889 |  | 62% | 0% | 0% | 3.7 | 60%
正泰-2016 | 接触器 | NC7-9511N 220V | 65.8889 |  | 62% | 0% | 0% | 3.7 | 60%
正泰-2016 | 接触器 | NC7-115/22 220V | 62.8333 |  | 62% | 0% | 0% | 3.7 | 60%
正泰-2016 | 接触器 | NC7-115 220V | 61.7778 |  | 62% | 0% | 0% | 3.7 | 60%
正泰-2016 | 接触器 | NC7-150/22 220V | 64.7778 |  | 62% | 0% | 0% | 3.7 | 60%
正泰-2016 | 接触器 | NC7-170/22 220V | 66.7222 |  | 62% | 0% | 0% | 3.7 | 60%
正泰-2016 | 接触器 | NC7-205 220V | 68.1111 |  | 62% | 0% | 0% | 3.7 | 60%
正泰-2016 | 接触器 | NC7-250 220V | 92.0556 |  | 62% | 0% | 0% | 3.7 | 60%
正泰-2016 | 接触器 | NC7-300 220V | 123.6667 |  | 62% | 0% | 0% | 3.7 | 60%
正泰-2016 | 接触器 | NC7-410 220V | 128.1111 |  | 62% | 0% | 0% | 3.7 | 60%
正泰-2016 | 接触器 | NC7-475 220V | 177.8889 |  | 62% | 0% | 0% | 3.7 | 60%
正泰-2016 | 接触器 | NC7-620 220V | 249.9444 |  | 62% | 0% | 0% | 3.7 | 60%
正泰-2016 | 接触器 | NC7-150 220V | 63.6667 |  | 62% | 0% | 0% | 3.7 | 60%
正泰-2016 | 接触器 | NC7-170 220V | 65.6111 |  | 62% | 0% | 0% | 3.7 | 60%
正泰-2016 | 接触器附件 | F5-T2 | 14.3167 |  | 62% | 0% | 0% | 3.7 | 60%
正泰-2016 | 接触器附件 | F5-D2 | 14.3167 |  | 62% | 0% | 0% | 3.7 | 60%
正泰-2016
正泰-2016 | 接触器 | CJ20-630J 220V | 216.5556 |  | 62% | 0% | 0% | 8.3 | 60%
正泰-2016 | 接触器 | CJ20-10 220V | 13.0722 |  | 62% | 0% | 0% | 3.7 | 60%
正泰-2016 | 接触器 | CJ20-16 220V | 13.3167 |  | 62% | 0% | 0% | 3.7 | 60%
正泰-2016 | 接触器 | CJ20-25 220V | 16.3889 |  | 62% | 0% | 0% | 3.7 | 60%
正泰-2016 | 接触器 | CJ20-40 220V | 19.8889 |  | 62% | 0% | 0% | 3.7 | 60%
正泰-2016 | 接触器 | CJ20-63 220V | 29.5556 |  | 62% | 0% | 0% | 3.7 | 60%
正泰-2016 | 接触器 | CJ20-100 220V | 35.1667 |  | 62% | 0% | 0% | 3.7 | 60%
正泰-2016 | 接触器 | CJ20-160 220V | 50.8333 |  | 62% | 0% | 0% | 3.7 | 60%
正泰-2016 | 接触器 | CJ20-250 220V | 85.8333 |  | 62% | 0% | 0% | 6.5 | 60%
正泰-2016 | 接触器 | CJ20-400 220V | 110.6667 |  | 62% | 0% | 0% | 3.7 | 60%
正泰-2016
正泰-2016 | 接触器 | CJ40-800J 220V | 302.2778 |  | 62% | 0% | 0% | 13.8 | 60%
正泰-2016 | 接触器 | CJ40-1000J 220V | 316.6111 |  | 62% | 0% | 0% | 13.8 | 60%
正泰-2016
正泰-2016 | 热继电器 | JR36-20 0.25-0.35A | 11.1611 |  | 62% | 0% | 0% | 3.7 | 60%
正泰-2016 | 热继电器 | JR36-20 0.32-0.5A | 11.1611 |  | 62% | 0% | 0% | 3.7 | 60%
正泰-2016 | 热继电器 | JR36-20 0.45-0.72A | 11.1611 |  | 62% | 0% | 0% | 3.7 | 60%
正泰-2016 | 热继电器 | JR36-20 0.68-1.1A | 11.1611 |  | 62% | 0% | 0% | 3.7 | 60%
正泰-2016 | 热继电器 | JR36-20 1.0-1.6A | 11.1611 |  | 62% | 0% | 0% | 3.7 | 60%
正泰-2016 | 热继电器 | JR36-20 1.5-2.4A | 11.1611 |  | 62% | 0% | 0% | 3.7 | 60%
正泰-2016 | 热继电器 | JR36-20 2.2-3.5A | 11.1611 |  | 62% | 0% | 0% | 3.7 | 60%
正泰-2016 | 热继电器 | JR36-20 3.2-5A | 11.1611 |  | 62% | 0% | 0% | 3.7 | 60%
正泰-2016 | 热继电器 | JR36-20 4.5-7.2A | 11.1611 |  | 62% | 0% | 0% | 3.7 | 60%
正泰-2016 | 热继电器 | JR36-20 6.8-11A | 11.1611 |  | 62% | 0% | 0% | 3.7 | 60%
正泰-2016 | 热继电器 | JR36-20 10-16A | 11.1611 |  | 62% | 0% | 0% | 3.7 | 60%
正泰-2016 | 热继电器 | JR36-20 20-32A | 11.1611 |  | 62% | 0% | 0% | 3.7 | 60%
正泰-2016 | 热继电器 | JR36-20 14-22A | 11.1611 |  | 62% | 0% | 0% | 3.7 | 60%
正泰-2016 | 热继电器 | JR36-63 14-22A | 12.0722 |  | 62% | 0% | 0% | 3.7 | 60%
正泰-2016 | 热继电器 | JR36-63 20-32A | 12.0722 |  | 62% | 0% | 0% | 3.7 | 60%
正泰-2016 | 热继电器 | JR36-63 28-45A | 12.0722 |  | 62% | 0% | 0% | 3.7 | 60%
正泰-2016 | 热继电器 | JR36-63 40-63A | 12.0722 |  | 62% | 0% | 0% | 3.7 | 60%
正泰-2016 | 热继电器 | JR36-160 53-85A | 14.1556 |  | 62% | 0% | 0% | 3.7 | 60%
正泰-2016 | 热继电器 | JR36-160 75-120A | 14.1556 |  | 62% | 0% | 0% | 3.7 | 60%
正泰-2016 | 热继电器 | JR36-160 100-160A | 14.1556 |  | 62% | 0% | 0% | 3.7 | 60%
NC8 接触器↓
正泰-2016 | 接触器 | NC8-06M10 220V/230V | 13.0444 |  | 62% | 0% | 0% | 8.3 | 60%
正泰-2016 | 接触器 | NC8-09M10 220V/230V | 13.1056 |  | 62% | 0% | 0% | 3.7 | 60%
正泰-2016 | 接触器 | NC8-12 220V | 13.2 |  | 62% | 0% | 0% | 3.7 | 60%
正泰-2016 | 接触器 | NC8-12M10 220V/230V | 13.2 |  | 62% | 0% | 0% | 3.7 | 60%
正泰-2016 | 接触器 | NC8-18 220V | 14.15 |  | 62% | 0% | 0% | 3.7 | 60%
正泰-2016 | 接触器 | NC8-25 220V | 14.9833 |  | 62% | 0% | 0% | 3.7 | 60%
正泰-2016 | 接触器 | NC8-32 220V | 16.5833 |  | 62% | 0% | 0% | 3.7 | 60%
正泰-2016 | 接触器 | NC8-38 220V | 19.4333 |  | 62% | 0% | 0% | 3.7 | 60%
正泰-2016 | 接触器 | NC8-40 220V | 22.4778 |  | 62% | 0% | 0% | 6.5 | 60%
正泰-2016 | 接触器 | NC8-50 220V | 24.0444 |  | 62% | 0% | 0% | 3.7 | 60%
正泰-2016 | 接触器 | NC8-65 220V | 30.4889 |  | 62% | 0% | 0% | 8.3 | 60%
正泰-2016 | 接触器 | NC8-80 220V | 35.5833 |  | 62% | 0% | 0% | 3.7 | 60%
正泰-2016 | 接触器 | NC8-100 220V | 39.0611 |  | 62% | 0% | 0% | 3.7 | 60%
NR8热继 可与NC8接触器配套↓
正泰-2016 | 热继电器 | NR8-11.5 0.1-0.16A | 12.8 |  | 62% | 0% | 0% | 3.7 | 60%
正泰-2016 | 热继电器 | NR8-11.5 0.16-0.25A | 12.8 |  | 62% | 0% | 0% | 3.7 | 60%
正泰-2016 | 热继电器 | NR8-11.5 0.25-0.4A | 12.8 |  | 62% | 0% | 0% | 3.7 | 60%
正泰-2016 | 热继电器 | NR8-11.5 0.4-0.63A | 12.8 |  | 62% | 0% | 0% | 3.7 | 60%
正泰-2016 | 热继电器 | NR8-11.5 0.63-1A | 12.8 |  | 62% | 0% | 0% | 3.7 | 60%
正泰-2016 | 热继电器 | NR8-11.5 1-1.6A | 12.8 |  | 62% | 0% | 0% | 3.7 | 60%
正泰-2016 | 热继电器 | NR8-11.5 1.6-2.5A | 12.8 |  | 62% | 0% | 0% | 3.7 | 60%
正泰-2016 | 热继电器 | NR8-11.5 2.5-4A | 12.8 |  | 62% | 0% | 0% | 3.7 | 60%
正泰-2016 | 热继电器 | NR8-11.5 4-6A | 12.8 |  | 62% | 0% | 0% | 3.7 | 60%
正泰-2016 | 热继电器 | NR8-11.5 5.5-8A | 12.8 |  | 62% | 0% | 0% | 3.7 | 60%
正泰-2016 | 热继电器 | NR8-11.5 7-10A | 12.8 |  | 62% | 0% | 0% | 3.7 | 60%
正泰-2016 | 热继电器 | NR8-11.5 9-13A | 12.8 |  | 62% | 0% | 0% | 3.7 | 60%
正泰-2016 | 热继电器 | NR8-38 0.1-0.16A | 13.2444 |  | 62% | 0% | 0% | 3.7 | 60%
正泰-2016 | 热继电器 | NR8-38 0.16-0.25A | 13.2444 |  | 62% | 0% | 0% | 3.7 | 60%
正泰-2016 | 热继电器 | NR8-38 0.25-0.4A | 13.2444 |  | 62% | 0% | 0% | 3.7 | 60%
正泰-2016 | 热继电器 | NR8-38 0.4-0.63A | 13.2444 |  | 62% | 0% | 0% | 3.7 | 60%
正泰-2016 | 热继电器 | NR8-38 0.63-1A | 13.2444 |  | 62% | 0% | 0% | 3.7 | 60%
正泰-2016 | 热继电器 | NR8-38 1-1.6A | 13.2444 |  | 62% | 0% | 0% | 3.7 | 60%
正泰-2016 | 热继电器 | NR8-38 1.6-2.5A | 13.2444 |  | 62% | 0% | 0% | 3.7 | 60%
正泰-2016 | 热继电器 | NR8-38 2.5-4A | 13.2444 |  | 62% | 0% | 0% | 3.7 | 60%
正泰-2016 | 热继电器 | NR8-38 4-6A | 13.2444 |  | 62% | 0% | 0% | 3.7 | 60%
正泰-2016 | 热继电器 | NR8-38 5.5-8A | 13.2444 |  | 62% | 0% | 0% | 3.7 | 60%
正泰-2016 | 热继电器 | NR8-38 7-10A | 13.2444 |  | 62% | 0% | 0% | 3.7 | 60%
正泰-2016 | 热继电器 | NR8-38 9-13A | 13.2444 |  | 62% | 0% | 0% | 3.7 | 60%
正泰-2016 | 热继电器 | NR8-38 12-18A | 13.2444 |  | 62% | 0% | 0% | 3.7 | 60%
正泰-2016 | 热继电器 | NR8-38 16-24A | 13.2444 |  | 62% | 0% | 0% | 3.7 | 60%
正泰-2016 | 热继电器 | NR8-38 23-32A | 13.2444 |  | 62% | 0% | 0% | 3.7 | 60%
正泰-2016 | 热继电器 | NR8-38 30-38A | 13.2444 |  | 62% | 0% | 0% | 3.7 | 60%
照明接触器↓
正泰-2016 | 照明接触器 | NCH8-20/20 220/230V | 11.8944 |  | 62% | 0% | 0% | 3.7 | 60%
中间继电器 HH54P型↓
正泰-2016 | 中间继电器 | JQX-10F/2Z AC220V | 11.0556 |  | 62% | 0% | 0% | 3.7 | 60%
正泰-2016 | 中间继电器 | JQX-10F/3Z AC220V | 11.1111 |  | 62% | 0% | 0% | 3.7 | 60%
正泰-2016 | 中间继电器 | JQX-10F/3Z DC24V | 11.0278 |  | 62% | 0% | 0% | 3.7 | 60%
正泰-2016 | 中间继电器 | JQX-13F/2Z 插 AC220V | 10.8389 |  | 62% | 0% | 0% | 3.7 | 60%
正泰-2016 | 中间继电器 | JQX-13F(D)/2Z 插 AC220V | 10.8611 |  | 62% | 0% | 0% | 3.7 | 60%
正泰-2016 | 中间继电器 | JZX-22F/2Z 插 AC220V | 10.7333 |  | 62% | 0% | 0% | 3.7 | 60%
正泰-2016 | 中间继电器 | JZX-22F(D)/4Z 插 AC220V | 10.8333 |  | 62% | 0% | 0% | 3.7 | 60%
正泰-2016 | 中间继电器 | JTX-2C AC220V | 11.1833 |  | 62% | 0% | 0% | 3.7 | 60%
正泰-2016 | 中间继电器 | JTX-2C DC24V | 11.1111 |  | 62% | 0% | 0% | 3.7 | 60%
正泰-2016 | 中间继电器 | JTX-3C AC220V | 11.2556 |  | 62% | 0% | 0% | 3.7 | 60%
正泰-2016 | 中间继电器 | JTX-3C DC24V | 11.1833 |  | 62% | 0% | 0% | 3.7 | 60%
接触式中间继电器↓
正泰-2016 | 中间继电器 | JZ7-44 220V | 12.3667 |  | 62% | 0% | 0% | 3.7 | 60%
正泰-2016 | 中间继电器 | JZC1-22 220V 接触式继电器 | 12.3889 |  | 62% | 0% | 0% | 3.7 | 60%
正泰-2016 | 中间继电器 | JZC1-44 220V 接触式继电器 | 12.9722 |  | 62% | 0% | 0% | 3.7 | 60%
正泰-2016 | 中间继电器 | JZC4-22 220V | 12.3111 |  | 62% | 0% | 0% | 3.7 | 60%
时间继电器 ST3P↓
正泰-2016 | 时间继电器 | JSZ3A-A AC220V | 12.6833 |  | 62% | 0% | 0% | 3.7 | 60%
正泰-2016 | 时间继电器 | JSZ3F 10s AC220V | 14.7222 |  | 62% | 0% | 0% | 3.7 | 60%
正泰-2016 | 时间继电器 | JS11S 999s AC220V | 15.5 |  | 62% | 0% | 0% | 3.7 | 60%
正泰-2016 | 时间继电器 | JS11S 9999s AC220V | 15.7778 |  | 62% | 0% | 0% | 3.7 | 60%
正泰-2016 | 时间继电器 | JS14A-/00 60s AC220V | 12.7222 |  | 62% | 0% | 0% | 3.7 | 60%
正泰-2016 | 时间继电器 | JS14P 999s AC220V | 14.0556 |  | 62% | 0% | 0% | 3.7 | 60%
正泰-2016 | 时间继电器 | JSS48A AC220V | 16.7222 |  | 62% | 0% | 0% | 3.7 | 60%
正泰-2016 | 时间继电器 | JSS48A-S AC220V | 17.4444 |  | 62% | 0% | 0% | 3.7 | 60%
时钟控制器↓
正泰-2016 | 时钟控制器 | KG316T 3A 8开8关 AC220V | 14.1667 |  | 62% | 0% | 0% | 3.7 | 60%
正泰-2016 | 时钟控制器 | KG316T 3A 16开16关 AC220V | 14.1667 |  | 62% | 0% | 0% | 3.7 | 60%
正泰-2016
正泰-2016 | 路灯光控控制器 | 已停销 GUK-81 AC220V | 14.6111 |  | 62% | 0% | 0% | 3.7 | 60%
正泰-2016 | 光电控制器
指示灯、按钮↓
正泰-2016 | 批示灯 | ND1-25/20 220V 红 | 10.3389 |  | 62% | 0% | 0% | 3.7 | 60%
正泰-2016 | 批示灯 | ND16-22D/2 220V 红 | 10.3278 |  | 62% | 0% | 0% | 3.7 | 60%
正泰-2016 | 批示灯 | ND16-22DS/4 220V 纯白 | 10.5333 |  | 62% | 0% | 0% | 3.7 | 60%
正泰-2016 | 批示灯 | ND16-22DS/4 220V 红 | 10.3389 |  | 62% | 0% | 0% | 3.7 | 60%
正泰-2016 | 批示灯 | ND16-22DS/2 24V 红 | 10.3222 |  | 62% | 0% | 0% | 3.7 | 60%
正泰-2016 | 按钮 | LA2 红、绿 | 10.5556 |  | 62% | 0% | 0% | 3.7 | 60%
正泰-2016 | 按钮 | LAY3-11 | 10.4556 |  | 62% | 0% | 0% | 3.7 | 60%
正泰-2016 | 按钮 | LA4-2H | 11.0333 |  | 62% | 0% | 0% | 3.7 | 60%
正泰-2016 | 按钮 | LA18-22 | 10.7611 |  | 62% | 0% | 0% | 3.7 | 60%
正泰-2016 | 按钮 | LA19-11 红 | 10.2833 |  | 62% | 0% | 0% | 3.7 | 60%
正泰-2016 | 按钮 | NP2-EA31(替代LA18-10 绿) | 10.3389 |  | 62% | 0% | 0% | 3.7 | 60%
正泰-2016 | 按钮 | NP2-EA35(替代LA18-11 绿) | 10.4944 |  | 62% | 0% | 0% | 3.7 | 60%
电流互感器↓
正泰-2016 | 电流互感器 | BH-0.66ⅠB 100/5 1匝 Φ30 0.5级 | 12.1667 |  | 62% | 0% | 0% | 3.7 | 60%
正泰-2016 | 电流互感器 | BH-0.66Ⅰ150/5 φ30 0.5级 | 11.2778 |  | 62% | 0% | 0% | 3.7 | 60%
正泰-2016 | 电流互感器 | BH-0.66Ⅰ200/5 φ30 0.5级 | 11.2778 |  | 62% | 0% | 0% | 6.5 | 60%
正泰-2016 | 电流互感器 | BH-0.66Ⅰ250/5 φ30 0.5级 | 11.3444 |  | 62% | 0% | 0% | 6.5 | 60%
正泰-2016 | 电流互感器 | BH-0.66Ⅰ300/5 φ30 0.5级 | 11.3444 |  | 62% | 0% | 0% | 3.7 | 60%
正泰-2016 | 电流互感器 | BH-0.66Ⅰ400/5 φ30 0.5级 | 12.1167 |  | 62% | 0% | 0% | 3.7 | 60%
正泰-2016 | 电流互感器 | BH-0.66Ⅰ500/5 Φ40 0.5级 | 12.3667 |  | 62% | 0% | 0% | 8.3 | 60%
正泰-2016 | 电流互感器 | BH-0.66Ⅰ600/5 Φ40 0.5级 | 12.65 |  | 62% | 0% | 0% | 3.7 | 60%
正泰-2016 | 电流互感器 | BH-0.66Ⅰ250/5 φ40 0.5级 | 11.8556 |  | 62% | 0% | 0% | 6.5 | 60%
正泰-2016 | 电流互感器 | BH-0.66Ⅰ300/5 φ40 0.5级 | 11.9444 |  | 62% | 0% | 0% | 3.7 | 60%
正泰-2016 | 电流互感器 | BH-0.66Ⅰ400/5 φ40 0.5级 | 12.1167 |  | 62% | 0% | 0% | 3.7 | 60%
正泰-2016 | 电流互感器 | BH-0.66Ⅰ400/5 φ50 0.5级 | 12.3056 |  | 62% | 0% | 0% | 3.7 | 60%
正泰-2016 | 电流互感器 | BH-0.66Ⅰ500/5 φ50 0.5级 | 12.3667 |  | 62% | 0% | 0% | 8.3 | 60%
正泰-2016 | 电流互感器 | BH-0.66Ⅰ600/5 φ50 0.5级 | 12.65 |  | 62% | 0% | 0% | 3.7 | 60%
正泰-2016 | 电流互感器 | BH-0.66Ⅰ800/5 φ50 0.5级 | 12.9278 |  | 62% | 0% | 0% | 13.8 | 60%
正泰-2016 | 电流互感器 | BH-0.66Ⅰ400/5 Φ60 0.5级 | 12.9278 |  | 62% | 0% | 0% | 3.7 | 60%
正泰-2016 | 电流互感器 | BH-0.66Ⅰ600/5 φ60 0.5级 | 12.9278 |  | 62% | 0% | 0% | 3.7 | 60%
正泰-2016 | 电流互感器 | BH-0.66Ⅰ800/5 φ60 0.5级 | 13.2333 |  | 62% | 0% | 0% | 13.8 | 60%
正泰-2016 | 电流互感器 | BH-0.66Ⅰ1000/5 φ60 0.5级 | 13.3722 |  | 62% | 0% | 0% | 13.8 | 60%
正泰-2016 | 电流互感器 | BH-0.66Ⅰ800/5 φ80 0.5级 | 13.6167 |  | 62% | 0% | 0% | 13.8 | 60%
正泰-2016 | 电流互感器 | BH-0.66Ⅰ1000/5 φ80 0.5级 | 13.7778 |  | 62% | 0% | 0% | 13.8 | 60%
正泰-2016 | 电流互感器 | BH-0.66Ⅰ1500/5 φ80 0.5级 | 14.2111 |  | 62% | 0% | 0% | 8.3 | 60%
正泰-2016 | 电流互感器 | BH-0.66Ⅰ1000/5 φ100 0.5级 | 14.2 |  | 62% | 0% | 0% | 13.8 | 60%
正泰-2016 | 电流互感器 | BH-0.66Ⅰ1500/5 φ100 0.5级 | 14.9167 |  | 62% | 0% | 0% | 8.3 | 60%
正泰-2016 | 电流互感器 | BH-0.66Ⅰ2000/5 φ100 0.5级 | 15.5444 |  | 62% | 0% | 0% | 6.5 | 60%
正泰-2016 | 电流互感器 | BH-0.66Ⅰ2500/5 φ120 0.5级 | 16.1667 |  | 62% | 0% | 0% | 6.5 | 60%
正泰-2016 | 电流互感器 | LMZJ1-0.66 150/5 φ30 0.5级 | 12.1333 |  | 62% | 0% | 0% | 3.7 | 60%
正泰-2016 | 电流互感器 | LMZJ1-0.66 200/5 φ30 0.5级 | 12.1333 |  | 62% | 0% | 0% | 8.3 | 60%
正泰-2016 | 电流互感器 | LMZJ1-0.66 250/5 φ30 0.5级 | 12.1333 |  | 62% | 0% | 0% | 8.3 | 60%
正泰-2016 | 电流互感器 | LMZJ1-0.66 300/5 φ30 0.5级 | 12.1333 |  | 62% | 0% | 0% | 8.3 | 60%
正泰-2016 | 电流互感器 | LMZJ1-0.66 400/5 φ50 0.5级 | 12.6111 |  | 62% | 0% | 0% | 8.3 | 60%
正泰-2016 | 电流互感器 | LMZJ1-0.66 500/5 φ50 0.5级 | 12.6111 |  | 62% | 0% | 0% | 8.3 | 60%
正泰-2016 | 电流互感器 | LMZJ1-0.66 600/5 φ50 0.5级 | 12.6111 |  | 62% | 0% | 0% | 8.3 | 60%
正泰-2016 | 电流互感器 | LMZJ1-0.66 750/5 0.5级 | 13.3944 |  | 62% | 0% | 0% | 8.3 | 60%
正泰-2016 | 电流互感器 | LMZJ1-0.66 800/5 φ100 0.5级 | 13.3944 |  | 62% | 0% | 0% | 8.3 | 60%
正泰-2016 | 电流互感器 | LMZJ1-0.66 1000/5 φ100 0.5级 | 14.1167 |  | 62% | 0% | 0% | 8.3 | 60%
正泰-2016 | 电流互感器 | LMZJ1-0.66 1200/5 φ100 0.5级 | 14.4889 |  | 62% | 0% | 0% | 3.7 | 60%
正泰-2016 | 电流互感器 | LMZJ1-0.66 1500/5 φ100 0.5级 | 14.9056 |  | 62% | 0% | 0% | 13.8 | 60%
正泰-2016 | 电流互感器 | LMZJ1-0.66 2000/5 φ130 0.5级 | 16.2222 |  | 62% | 0% | 0% | 13.8 | 60%
正泰-2016 | 电流互感器 | LMZJ1-0.66 2500/5 φ130 0.5级 | 16.6667 |  | 62% | 0% | 0% | 8.3 | 60%
正泰-2016 | 电流互感器 | LMZJ1-0.66 3000/5 φ130 0.5级 | 18.2222 |  | 62% | 0% | 0% | 6.5 | 60%
正泰-2016 | 电流互感器 | LMZJ1-0.66 4000/5 φ170 0.5级 | 27.2222 |  | 62% | 0% | 0% | 6.5 | 60%
正泰-2016 | 电流互感器 | LMZJ1-0.66 5000/5 φ170 0.5级 | 30.6111 |  | 62% | 0% | 0% | 3.7 | 60%
正泰-2016 | 电流互感器 | LMZJ1-0.66 6000/5 φ170 0.5级 | 34.0556 |  | 62% | 0% | 0% | 3.7 | 60%
正泰-2016
正泰-2016 | 羊角电流互感器 | LQG-0.66 100/5 0.5级 | 14.8889 |  | 62% | 0% | 0% | 3.7 | 60%
正泰-2016 | 羊角电流互感器 | LQG-0.66 150/5 0.5级 | 14.8889 |  | 62% | 0% | 0% | 3.7 | 60%
正泰-2016 | 羊角电流互感器 | LQG-0.66 200/5 0.5级 | 14.8889 |  | 62% | 0% | 0% | 6.5 | 60%
正泰-2016 | 羊角电流互感器 | LQG-0.66 400/5 0.5级 | 14.8889 |  | 62% | 0% | 0% | 3.7 | 60%
自耦减压变压器(带温度保护)↓
正泰-2016 | 自耦减压变压器 | QZB-J-17KW | 53.5 |  | 62% | 0% | 0% | 3.7 | 60%
正泰-2016 | 自耦减压变压器 | QZB-J-20KW | 54.6111 |  | 62% | 0% | 0% | 3.7 | 60%
正泰-2016 | 自耦减压变压器 | QZB-J-22KW | 55.7778 |  | 62% | 0% | 0% | 3.7 | 60%
正泰-2016 | 自耦减压变压器 | QZB-J-30KW | 58.5556 |  | 62% | 0% | 0% | 3.7 | 60%
正泰-2016 | 自耦减压变压器 | QZB-J-40KW | 68.2222 |  | 62% | 0% | 0% | 3.7 | 60%
正泰-2016 | 自耦减压变压器 | QZB-J-45KW | 75.7222 |  | 62% | 0% | 0% | 3.7 | 60%
正泰-2016 | 自耦减压变压器 | QZB-J-55KW | 82.1667 |  | 62% | 0% | 0% | 3.7 | 60%
正泰-2016 | 自耦减压变压器 | QZB-J-75KW | 94.5 |  | 62% | 0% | 0% | 3.7 | 60%
正泰-2016 | 自耦减压变压器 | QZB-J-100KW | 121.6667 |  | 62% | 0% | 0% | 3.7 | 60%
正泰-2016 | 自耦减压变压器 | QZB-J-115KW | 121.8889 |  | 62% | 0% | 0% | 3.7 | 60%
正泰-2016 | 自耦减压变压器 | QZB-J-135KW | 152.5 |  | 62% | 0% | 0% | 3.7 | 60%
正泰-2016 | 自耦减压变压器 | QZB-J-160KW | 157.6111 |  | 62% | 0% | 0% | 3.7 | 60%
正泰-2016 | 自耦减压变压器 | QZB-J-190KW | 188.8889 |  | 62% | 0% | 0% | 3.7 | 60%
NJR2软起动器↓
正泰-2016 | 软起动器 | NJR2-7.5D | 144.5 |  | 62% | 0% | 0% | 3.7 | 60%
正泰-2016 | 软起动器 | NJR2-11D | 146.1667 |  | 62% | 0% | 0% | 3.7 | 60%
正泰-2016 | 软起动器 | NJR2-15D | 147.3333 |  | 62% | 0% | 0% | 3.7 | 60%
正泰-2016 | 软起动器 | NJR2-18.5D | 150.2222 |  | 62% | 0% | 0% | 3.7 | 60%
正泰-2016 | 软起动器 | NJR2-22D | 164.5 |  | 62% | 0% | 0% | 3.7 | 60%
正泰-2016 | 软起动器 | NJR2-30D | 175.9444 |  | 62% | 0% | 0% | 3.7 | 60%
正泰-2016 | 软起动器 | NJR2-37D | 198.8333 |  | 62% | 0% | 0% | 3.7 | 60%
正泰-2016 | 软起动器 | NJR2-45D | 225.1667 |  | 62% | 0% | 0% | 3.7 | 60%
正泰-2016 | 软起动器 | NJR2-55D | 308.7222 |  | 62% | 0% | 0% | 3.7 | 60%
正泰-2016 | 软起动器 | NJR2-75D | 397.3889 |  | 62% | 0% | 0% | 3.7 | 60%
正泰-2016 | 软起动器 | NJR2-90D | 496.3889 |  | 62% | 0% | 0% | 3.7 | 60%
正泰-2016 | 软起动器 | NJR2-110D | 499.2778 |  | 62% | 0% | 0% | 3.7 | 60%
正泰-2016 | 软起动器 | NJR2-132D | 513.5556 |  | 62% | 0% | 0% | 3.7 | 60%
正泰-2016 | 软起动器 | NJR2-160D | 545.6111 |  | 62% | 0% | 0% | 3.7 | 60%
正泰-2016 | 软起动器 | NJR2-185D | 557.0556 |  | 62% | 0% | 0% | 3.7 | 60%
正泰-2016 | 软起动器 | NJR2-220D | 617.7222 |  | 62% | 0% | 0% | 3.7 | 60%
NVF1变频器 NVF1-KW↓
/P：用于风机、水泵类↓
正泰-2016 | 变频器 | 已停销 NVF1-1.5/PS4 | 107.3889 |  | 62% | 0% | 0% | 3.7 | 60%
正泰-2016 | 变频器 | 已停销 NVF1-2.2/PS4 | 125.0556 |  | 62% | 0% | 0% | 3.7 | 60%
正泰-2016 | 变频器 | 已停销 NVF1-3.7/PS4 | 145.8889 |  | 62% | 0% | 0% | 3.7 | 60%
正泰-2016 | 变频器 | 已停销 NVF1-5.5/PS4 | 154.1111 |  | 62% | 0% | 0% | 3.7 | 60%
正泰-2016 | 变频器 | 已停销 NVF1-7.5/PS4 | 217.9444 |  | 62% | 0% | 0% | 3.7 | 60%
正泰-2016 | 变频器 | 已停销 NVF1-11/PS4 | 255.4444 |  | 62% | 0% | 0% | 3.7 | 60%
正泰-2013 | 变频器 | NVF1-15/PS4 | 325.1111 |  | 62% | 0% | 0% | 3.7 | 60%
正泰-2016 | 变频器 | 已停销 NVF1-18.5/PS4 | 376.2778 |  | 62% | 0% | 0% | 3.7 | 60%
正泰-2016 | 变频器 | 已停销 NVF1-22/PS4 | 458.1111 |  | 62% | 0% | 0% | 3.7 | 60%
正泰-2016 | 变频器 | 已停销 NVF1-30/PS4 | 550.1667 |  | 62% | 0% | 0% | 3.7 | 60%
正泰-2016 | 变频器 | 已停销 NVF1-37/PS4 | 687.9444 |  | 62% | 0% | 0% | 3.7 | 60%
正泰-2013 | 变频器 | NVF1-45/PS4 | 796.1111 |  | 62% | 0% | 0% | 3.7 | 60%
正泰-2013 | 变频器 | NVF1-55/PS4 | 951.5556 |  | 62% | 0% | 0% | 3.7 | 60%
正泰-2013 | 变频器 | NVF1-75/PS4 | 1123.8889 |  | 62% | 0% | 0% | 3.7 | 60%
正泰-2013 | 变频器 | NVF1-90/PS4 | 1485.3889 |  | 62% | 0% | 0% | 3.7 | 60%
正泰-2013 | 变频器 | NVF1-110/PS4 | 2087.8889 |  | 62% | 0% | 0% | 3.7 | 60%
正泰-2013 | 变频器 | NVF1-132/PS4 | 2300.5556 |  | 62% | 0% | 0% | 3.7 | 60%
正泰-2013 | 变频器 | NVF1-160/PS4 | 2497.6667 |  | 62% | 0% | 0% | 3.7 | 60%
正泰-2013 | 变频器 | NVF1-185/PS4 | 3366.6667 |  | 62% | 0% | 0% | 3.7 | 60%
正泰-2013 | 变频器 | NVF1-200/PS4 | 3890.2222 |  | 62% | 0% | 0% | 6.5 | 60%
正泰-2013 | 变频器 | NVF1-220/PS4 | 4419.0556 |  | 62% | 0% | 0% | 3.7 | 60%
正泰-2013 | 变频器 | NVF1-220/TS4 | 5251.8889 |  | 62% | 0% | 0% | 3.7 | 60%
正泰-2013 | 变频器 | NVF1-245/TS4 | 5660.9444 |  | 62% | 0% | 0% | 3.7 | 60%
正泰-2013 | 变频器 | NVF1-280/TS4 | 6064.6667 |  | 62% | 0% | 0% | 3.7 | 60%
正泰-2013 | 变频器 | NVF1-245/PS4 | 5251.8889 |  | 62% | 0% | 0% | 3.7 | 60%
正泰-2013 | 变频器 | NVF1-280/PS4 | 5835.6111 |  | 62% | 0% | 0% | 3.7 | 60%
正泰-2013 | 变频器 | NVF1-315/PS4 | 6648.3889 |  | 62% | 0% | 0% | 7.4 | 60%
/T：用于风机、水泵外的其它重负载↓
正泰-2016 | 变频器 | 已停销 NVF1-1.5/TS4 | 107.3889 |  | 62% | 0% | 0% | 3.7 | 60%
正泰-2016 | 变频器 | 已停销 NVF1-2.2/TS4 | 125.0556 |  | 62% | 0% | 0% | 3.7 | 60%
正泰-2016 | 变频器 | 已停销 NVF1-3.7/TS4 | 146.1667 |  | 62% | 0% | 0% | 3.7 | 60%
正泰-2016 | 变频器 | 已停销 NVF1-5.5/TS4 | 208.4444 |  | 62% | 0% | 0% | 3.7 | 60%
正泰-2016 | 变频器 | 已停销 NVF1-7.5/TS4 | 233.7778 |  | 62% | 0% | 0% | 3.7 | 60%
正泰-2016 | 变频器 | 已停销 NVF1-11/TS4 | 302.1111 |  | 62% | 0% | 0% | 3.7 | 60%
正泰-2016 | 变频器 | 已停销 NVF1-15/TS4 | 360.4444 |  | 62% | 0% | 0% | 3.7 | 60%
正泰-2016 | 变频器 | 已停销 NVF1-18.5/TS4 | 438.5556 |  | 62% | 0% | 0% | 3.7 | 60%
正泰-2016 | 变频器 | 已停销 NVF1-22/TS4 | 534.6111 |  | 62% | 0% | 0% | 3.7 | 60%
正泰-2016 | 变频器 | 已停销 NVF1-30/TS4 | 686.1111 |  | 62% | 0% | 0% | 3.7 | 60%
正泰-2016 | 变频器 | 已停销 NVF1-37/TS4 | 794.2778 |  | 62% | 0% | 0% | 3.7 | 60%
正泰-2013 | 变频器 | NVF1-45/TS4 | 950 |  | 62% | 0% | 0% | 3.7 | 60%
正泰-2013 | 变频器 | NVF1-55/TS4 | 1122.5556 |  | 62% | 0% | 0% | 3.7 | 60%
正泰-2013 | 变频器 | NVF1-75/TS4 | 1437.3889 |  | 62% | 0% | 0% | 3.7 | 60%
正泰-2013 | 变频器 | NVF1-90/TS4 | 2097.6111 |  | 62% | 0% | 0% | 3.7 | 60%
正泰-2013 | 变频器 | NVF1-110/TS4 | 2282.3333 |  | 62% | 0% | 0% | 3.7 | 60%
正泰-2013 | 变频器 | NVF1-132/TS4 | 2497.6667 |  | 62% | 0% | 0% | 3.7 | 60%
正泰-2013 | 变频器 | NVF1-160/TS4 | 3366.6667 |  | 62% | 0% | 0% | 3.7 | 60%
正泰-2013 | 变频器 | NVF1-185/TS4 | 3890.2222 |  | 62% | 0% | 0% | 3.7 | 60%
正泰-2013 | 变频器 | NVF1-200/TS4 | 4419.0556 |  | 62% | 0% | 0% | 6.5 | 60%
自耦减压控制箱(成套)↓
正泰-2016 | 自耦减压控制箱 | XJZ1-14KW | 147.3333 |  | 62% | 0% | 0% | 3.7 | 60%
正泰-2016 | 自耦减压控制箱 | XJZ1-20KW | 150.7778 |  | 62% | 0% | 0% | 3.7 | 60%
正泰-2016 | 自耦减压控制箱 | XJZ1-22KW | 170.2222 |  | 62% | 0% | 0% | 3.7 | 60%
正泰-2016 | 自耦减压控制箱 | XJZ1-30KW | 181.6667 |  | 62% | 0% | 0% | 3.7 | 60%
正泰-2016 | 自耦减压控制箱 | XJZ1-40KW | 227.4444 |  | 62% | 0% | 0% | 3.7 | 60%
正泰-2016 | 自耦减压控制箱 | XJZ1-55KW | 270.9444 |  | 62% | 0% | 0% | 3.7 | 60%
正泰-2016 | 自耦减压控制箱 | XJZ1-75KW | 284.6667 |  | 62% | 0% | 0% | 3.7 | 60%
正泰-2016 | 自耦减压控制箱 | XJZ1-100KW | 442.6111 |  | 62% | 0% | 0% | 3.7 | 60%
正泰-2016 | 自耦减压控制箱 | XJZ1-115KW | 478.0556 |  | 62% | 0% | 0% | 3.7 | 60%
正泰-2016 | 自耦减压控制箱 | XJZ1-135KW | 605.1111 |  | 62% | 0% | 0% | 3.7 | 60%
正泰-2016 | 自耦减压控制箱 | XJZ1-155KW | 608 |  | 62% | 0% | 0% | 3.7 | 60%
正泰-2016 | 自耦减压控制箱 | XJZ1-190KW | 639.4444 |  | 62% | 0% | 0% | 3.7 | 60%
正泰-2016 | 自耦减压控制箱 | XJZ1-225KW | 1028.5556 |  | 62% | 0% | 0% | 3.7 | 60%
正泰-2016 | 自耦减压控制箱 | XJZ1-260KW | 1040 |  | 62% | 0% | 0% | 3.7 | 60%
正泰-2016 | 自耦减压控制箱 | XJZ1-300KW | 1068.6111 |  | 62% | 0% | 0% | 3.7 | 60%
熔断器↓
正泰-2016 | 圆筒形RT | 底座RT28N-32 1P | 10.3356 |  | 62% | 0% | 0% | 3.7 | 60%
正泰-2016 | RL1 | 底座RL1-100 | 12.0222 |  | 62% | 0% | 0% | 3.7 | 60%
正泰-2016 | 圆筒形RT | 底座RT14-20 | 10.195 |  | 62% | 0% | 0% | 3.7 | 60%
正泰-2016 | 圆筒形RT | 底座RT14-32 | 10.4556 |  | 62% | 0% | 0% | 3.7 | 60%
正泰-2016 | 圆筒形RT | 底座RT14-63 | 10.7833 |  | 62% | 0% | 0% | 3.7 | 60%
正泰-2016 | 圆筒形RT | 底座RT28N-32 1P | 10.3522 |  | 62% | 0% | 0% | 3.7 | 60%
正泰-2016 | 圆筒形RT | 底座RT28-63 1P | 10.7444 |  | 62% | 0% | 0% | 3.7 | 60%
正泰-2016 | 圆筒形RT | 底座RT29-63 | 10.3183 |  | 62% | 0% | 0% | 3.7 | 60%
正泰-2016 | 圆筒形RT | 底座RT29-125 | 10.4567 |  | 62% | 0% | 0% | 3.7 | 60%
正泰-2016 | 圆筒形RT | 底座RT28N-32X 1P | 10.4 |  | 62% | 0% | 0% | 3.7 | 60%
正泰-2016 | 圆筒形RT | 底座RT28-63X 1P | 10.8333 |  | 62% | 0% | 0% | 3.7 | 60%
正泰-2016 | 圆筒形RT | 底座RT28N-32X 2P | 10.8 |  | 62% | 0% | 0% | 3.7 | 60%
正泰-2016 | 圆筒形RT | 底座RT28N-32X 3P | 11.2 |  | 62% | 0% | 0% | 3.7 | 60%
正泰-2016 | 圆筒形RT | 底座RT28-63X 3P | 12.4889 |  | 62% | 0% | 0% | 3.7 | 60%
正泰-2016 | 圆筒形RT | RT14-20(RT28-32、RO15) 2A | 10.0556 |  | 62% | 0% | 0% | 3.7 | 60%
正泰-2016 | 圆筒形RT | RT14-20(RT28-32、RO15) 6A | 10.0556 |  | 62% | 0% | 0% | 3.7 | 60%
正泰-2016 | 圆筒形RT | RT14-20(RT28-32、RO15) 10A | 10.0556 |  | 62% | 0% | 0% | 3.7 | 60%
正泰-2016 | 圆筒形RO | RO14 2A | 10.0572 |  | 62% | 0% | 0% | 3.7 | 60%
正泰-2016 | 圆筒形RO | RO14 4A | 10.0572 |  | 62% | 0% | 0% | 3.7 | 60%
正泰-2016 | 圆筒形RO | RO14 6A | 10.0572 |  | 62% | 0% | 0% | 3.7 | 60%
正泰-2016 | 圆筒形RO | RO14 10A | 10.0572 |  | 62% | 0% | 0% | 3.7 | 60%
正泰-2016 | 圆筒形RO | RO15 2A | 10.0617 |  | 62% | 0% | 0% | 3.7 | 60%
正泰-2016 | 圆筒形RO | RO15 4A | 10.0617 |  | 62% | 0% | 0% | 3.7 | 60%
正泰-2016 | 圆筒形RO | RO15 6A | 10.0617 |  | 62% | 0% | 0% | 3.7 | 60%
正泰-2016 | 圆筒形RO | RO15 16A | 10.0617 |  | 62% | 0% | 0% | 3.7 | 60%
正泰-2016 | 圆筒形RO | RO15 20A | 10.0617 |  | 62% | 0% | 0% | 3.7 | 60%
正泰-2016 | 圆筒形RO | RO15 25A | 10.0617 |  | 62% | 0% | 0% | 3.7 | 60%
正泰-2016 | 圆筒形RO | RO15 32A | 10.0617 |  | 62% | 0% | 0% | 3.7 | 60%
正泰-2016 | 圆筒形RO | RO16 32A | 10.1439 |  | 62% | 0% | 0% | 3.7 | 60%
正泰-2016 | 圆筒形RO | RO16 40A | 10.1439 |  | 62% | 0% | 0% | 3.7 | 60%
正泰-2016 | 圆筒形RO | RO16 50A | 10.1439 |  | 62% | 0% | 0% | 3.7 | 60%
正泰-2016 | 圆筒形RO | RO16 63A | 10.1439 |  | 62% | 0% | 0% | 3.7 | 60%
正泰-2016
正泰-2016 | 刀形触头RT16(NT) | 底座RT36-00(NT00) | 10.8333 |  | 62% | 0% | 0% | 3.7 | 60%
正泰-2016 | 刀形触头RT16(NT) | 底座RT36-1(NT1) | 12.0278 |  | 62% | 0% | 0% | 6.5 | 60%
正泰-2016 | 刀形触头RT16(NT) | 底座RT36-2(NT2) | 13.9389 |  | 62% | 0% | 0% | 3.7 | 60%
正泰-2016 | 刀形触头RT16(NT) | 底座RT36-3(NT3) | 16 |  | 62% | 0% | 0% | 8.3 | 60%
正泰-2016
正泰-2016 | 刀形触头RT16(NT) | RT36-1(NT1) 200A | 11.5444 |  | 62% | 0% | 0% | 6.5 | 60%
正泰-2016 | 刀形触头RT16(NT) | RT36-1(NT1) 250A | 11.5444 |  | 62% | 0% | 0% | 6.5 | 60%
正泰-2016 | 刀形触头RT16(NT) | RT36-2(NT2) 300A | 12.3556 |  | 62% | 0% | 0% | 3.7 | 60%
正泰-2016 | 刀形触头RT16(NT) | RT36-2(NT2) 400A | 12.3556 |  | 62% | 0% | 0% | 3.7 | 60%
正泰-2016 | 刀形触头RT16(NT) | RT36-3(NT3) 400A | 13.2778 |  | 62% | 0% | 0% | 8.3 | 60%
正泰-2016 | 刀形触头RT16(NT) | RT36-3(NT3) 500A | 13.2778 |  | 62% | 0% | 0% | 8.3 | 60%
正泰-2016 | 刀形触头RT16(NT) | RT36-3(NT3) 630A | 13.2778 |  | 62% | 0% | 0% | 8.3 | 60%
正泰-2016 | 刀形触头RT16(NT) | RT36-00(NT00) 16A | 10.7556 |  | 62% | 0% | 0% | 3.7 | 60%
正泰-2016 | 刀形触头RT16(NT) | RT36-00(NT00) 32A | 10.7556 |  | 62% | 0% | 0% | 3.7 | 60%
正泰-2016 | 刀形触头RT16(NT) | RT36-00(NT00) 40A | 10.7556 |  | 62% | 0% | 0% | 3.7 | 60%
正泰-2016 | 刀形触头RT16(NT) | RT36-00(NT00) 50A | 10.7556 |  | 62% | 0% | 0% | 3.7 | 60%
正泰-2016 | 刀形触头RT16(NT) | RT36-00(NT00) 63A | 10.7556 |  | 62% | 0% | 0% | 3.7 | 60%
正泰-2016 | 刀形触头RT16(NT) | RT36-00(NT00) 80A | 10.7556 |  | 62% | 0% | 0% | 3.7 | 60%
正泰-2016 | 刀形触头RT16(NT) | RT36-00(NT00) 100A | 10.7556 |  | 62% | 0% | 0% | 3.7 | 60%
正泰-2016 | 刀形触头RT16(NT) | RT36-00(NT00) 125A | 10.7556 |  | 62% | 0% | 0% | 3.7 | 60%
正泰-2016 | 刀形触头RT16(NT) | RT36-00(NT00) 160A | 10.7556 |  | 62% | 0% | 0% | 3.7 | 60%
正泰-2016
正泰-2016 | 刀形触头RTO | 底座HDLRT0-100 | 11.2833 |  | 62% | 0% | 0% | 3.7 | 60%
正泰-2016 | 刀形触头RTO | 底座HDLRT0-200 | 12.0389 |  | 62% | 0% | 0% | 6.5 | 60%
正泰-2016 | 刀形触头RTO | 底座HDLRT0-400 | 13.3278 |  | 62% | 0% | 0% | 3.7 | 60%
正泰-2016 | 刀形触头RTO | 底座HDLRT0-600 | 17.6111 |  | 62% | 0% | 0% | 3.7 | 60%
正泰-2016 | 刀形触头RTO | HDLRT0-100 100A | 11 |  | 62% | 0% | 0% | 3.7 | 60%
正泰-2016 | 刀形触头RTO | HDLRT0-200 150A | 11.2667 |  | 62% | 0% | 0% | 6.5 | 60%
正泰-2016 | 刀形触头RTO | HDLRT0-200 200A | 11.2667 |  | 62% | 0% | 0% | 6.5 | 60%
正泰-2016 | 刀形触头RTO | HDLRT0-400 300A | 11.7722 |  | 62% | 0% | 0% | 3.7 | 60%
正泰-2016 | 刀形触头RTO | HDLRT0-400 400A | 11.7722 |  | 62% | 0% | 0% | 3.7 | 60%
正泰-2016 | 刀形触头RTO | HDLRT0-600 600A | 12.8611 |  | 62% | 0% | 0% | 3.7 | 60%
正泰-2016 | RL1 | 底座RL1-60 | 10.5222 |  | 62% | 0% | 0% | 3.7 | 60%
正泰-2016 | RL1 | RL1-60 30A | 10.0822 |  | 62% | 0% | 0% | 3.7 | 60%
正泰-2016 | RL1 | RL1-60 40A | 10.0822 |  | 62% | 0% | 0% | 3.7 | 60%
正泰-2016 | 方管形RS | HDLRS3-200 200A | 12.5056 |  | 62% | 0% | 0% | 6.5 | 60%
正泰-2016 | NL18 | 已停销NL18-32 32A | 12.1556 |  | 62% | 0% | 0% | 3.7 | 60%
正泰-2016 | NL18 | NL18-20 20A | 12.1556 |  | 62% | 0% | 0% | 3.7 | 60%
CJ19 切换电容接触器↓
正泰-2016 | 电容接触器-12kvar | CJ19-2511 220V | 15.7222 |  | 62% | 0% | 0% | 3.7 | 60%
正泰-2016 | 电容接触器-18kvar | CJ19-3211 220V | 16.2222 |  | 62% | 0% | 0% | 3.7 | 60%
正泰-2016 | 电容接触器-20kvar | CJ19-4311 220V | 18.2778 |  | 62% | 0% | 0% | 3.7 | 60%
正泰-2016 | 电容接触器-30kvar | CJ19-6321 220V | 27.7778 |  | 62% | 0% | 0% | 3.7 | 60%
正泰-2016 | 电容接触器-50kvar | CJ19-9521 220V | 36.6111 |  | 62% | 0% | 0% | 3.7 | 60%
电容控制器↓
正泰-2016 | 无功补偿控制器 | NWKL1 4/6 380V | 38 |  | 62% | 0% | 0% | 3.7 | 60%
正泰-2016 | 无功补偿控制器 | NWKL1 8/10 380V | 40.8333 |  | 62% | 0% | 0% | 3.7 | 60%
正泰-2016 | 无功补偿控制器 | NWK1-G 6(380V) | 28.4444 |  | 62% | 0% | 0% | 3.7 | 60%
正泰-2016 | 无功补偿控制器 | NWK1-G 8(380V) | 28.4444 |  | 62% | 0% | 0% | 3.7 | 60%
正泰-2016 | 无功补偿控制器 | NWK1-G 10(380V) | 28.4444 |  | 62% | 0% | 0% | 3.7 | 60%
BZMJ 并联电容器↓
正泰-2016 | 电容器 | BZMJ 0.4-40-3 | 37.2222 |  | 62% | 0% | 0% | 3.7 | 60%
正泰-2016 | 电容器 | BZMJ 0.4-50-3 | 44.0556 |  | 62% | 0% | 0% | 3.7 | 60%
正泰-2016 | 电容器 | BZMJ 0.4-60-3 | 50.8333 |  | 62% | 0% | 0% | 3.7 | 60%
正泰-2016 | 电容器 | BZMJ 0.4-36-3 | 34.7778 |  | 62% | 0% | 0% | 3.7 | 60%
正泰-2016 | 电容器 | BZMJ 0.4-32-3 | 32.1667 |  | 62% | 0% | 0% | 3.7 | 60%
正泰-2016 | 电容器 | BZMJ 0.4-35-3 | 34.2778 |  | 62% | 0% | 0% | 3.7 | 60%
正泰-2016 | 电容器 | BZMJ 0.4-1.5-3 | 14.3333 |  | 62% | 0% | 0% | 3.7 | 60%
正泰-2016 | 电容器 | BZMJ 0.4-9-3 | 17.5 |  | 62% | 0% | 0% | 3.7 | 60%
正泰-2016 | 电容器 | BZMJ 0.4-0.5-3 | 14.0556 |  | 62% | 0% | 0% | 3.7 | 60%
正泰-2016 | 电容器 | BZMJ 0.4-13-3 | 19.3333 |  | 62% | 0% | 0% | 3.7 | 60%
正泰-2016 | 电容器 | BZMJ 0.4-20-3 | 23.8333 |  | 62% | 0% | 0% | 3.7 | 60%
正泰-2016 | 电容器 | BZMJ 0.4-45-3 | 40.6667 |  | 62% | 0% | 0% | 3.7 | 60%
正泰-2016 | 电容器 | BZMJ 0.4-1-3 | 14.1667 |  | 62% | 0% | 0% | 3.7 | 60%
正泰-2016 | 电容器 | BZMJ 0.4-2-3 | 14.5 |  | 62% | 0% | 0% | 3.7 | 60%
正泰-2016 | 电容器 | BZMJ 0.4-3-3 | 14.8333 |  | 62% | 0% | 0% | 3.7 | 60%
正泰-2016 | 电容器 | BZMJ 0.4-4-3 | 15.1667 |  | 62% | 0% | 0% | 3.7 | 60%
正泰-2016 | 电容器 | BZMJ 0.4-5-3 | 15.4444 |  | 62% | 0% | 0% | 3.7 | 60%
正泰-2016 | 电容器 | BZMJ 0.4-6-3 | 15.8889 |  | 62% | 0% | 0% | 3.7 | 60%
正泰-2016 | 电容器 | BZMJ 0.4-7.5-3 | 16.5556 |  | 62% | 0% | 0% | 3.7 | 60%
正泰-2016 | 电容器 | BZMJ 0.4-8-3 | 17 |  | 62% | 0% | 0% | 3.7 | 60%
正泰-2016 | 电容器 | BZMJ 0.4-10-3 | 18.0556 |  | 62% | 0% | 0% | 3.7 | 60%
正泰-2016 | 电容器 | BZMJ 0.4-12-3 | 18.9444 |  | 62% | 0% | 0% | 3.7 | 60%
正泰-2016 | 电容器 | BZMJ 0.4-14-3 | 19.7222 |  | 62% | 0% | 0% | 3.7 | 60%
正泰-2016 | 电容器 | BZMJ 0.4-15-3 | 20.3333 |  | 62% | 0% | 0% | 3.7 | 60%
正泰-2016 | 电容器 | BZMJ 0.4-16-3 | 21.1667 |  | 62% | 0% | 0% | 3.7 | 60%
正泰-2016 | 电容器 | BZMJ 0.4-18-3 | 22.5 |  | 62% | 0% | 0% | 3.7 | 60%
正泰-2016 | 电容器 | BZMJ 0.4-22-3 | 25.2222 |  | 62% | 0% | 0% | 3.7 | 60%
正泰-2016 | 电容器 | BZMJ 0.4-22.5-3 | 25.9444 |  | 62% | 0% | 0% | 3.7 | 60%
正泰-2016 | 电容器 | BZMJ 0.4-24-3 | 26.5556 |  | 62% | 0% | 0% | 3.7 | 60%
正泰-2016 | 电容器 | BZMJ 0.4-25-3 | 27.3333 |  | 62% | 0% | 0% | 3.7 | 60%
正泰-2016 | 电容器 | BZMJ 0.4-28-3 | 29.4444 |  | 62% | 0% | 0% | 3.7 | 60%
正泰-2016 | 电容器 | BZMJ 0.4-30-3 | 30.8333 |  | 62% | 0% | 0% | 3.7 | 60%
正泰-2016
正泰-2016 | 电容器 | BZMJ 0.45-40-3 | 37.2222 |  | 62% | 0% | 0% | 3.7 | 60%
正泰-2016 | 电容器 | BZMJ 0.45-50-3 | 44.0556 |  | 62% | 0% | 0% | 3.7 | 60%
正泰-2016 | 电容器 | BZMJ 0.45-60-3 | 50.8333 |  | 62% | 0% | 0% | 3.7 | 60%
正泰-2016 | 电容器 | BZMJ 0.45-35-3 | 34.2778 |  | 62% | 0% | 0% | 3.7 | 60%
正泰-2016 | 电容器 | BZMJ 0.45-28-3 | 29.4444 |  | 62% | 0% | 0% | 3.7 | 60%
正泰-2016 | 电容器 | BZMJ 0.45-36-3 | 34.7778 |  | 62% | 0% | 0% | 3.7 | 60%
正泰-2016 | 电容器 | BZMJ 0.45-33-3 | 32.9444 |  | 62% | 0% | 0% | 3.7 | 60%
正泰-2016 | 电容器 | BZMJ 0.45-21-3 | 24.5556 |  | 62% | 0% | 0% | 3.7 | 60%
正泰-2016 | 电容器 | BZMJ 0.45-32-3 | 32.1667 |  | 62% | 0% | 0% | 3.7 | 60%
正泰-2016 | 电容器 | BZMJ 0.45-45-3 | 40.6667 |  | 62% | 0% | 0% | 3.7 | 60%
正泰-2016 | 电容器 | BZMJ 0.45-20-3 | 23.8333 |  | 62% | 0% | 0% | 3.7 | 60%
限流电抗器（电容柜中用，每相一个，0.4kV XD1-kvar）↓
正泰-2016 | 限流电抗器 | XD1-12/0.4 | 12.3333 |  | 62% | 0% | 0% | 3.7 | 60%
正泰-2016 | 限流电抗器 | XD1-14/0.4 | 12.3889 |  | 62% | 0% | 0% | 3.7 | 60%
正泰-2016 | 限流电抗器 | XD1-15/0.4 | 12.5 |  | 62% | 0% | 0% | 3.7 | 60%
正泰-2016 | 限流电抗器 | XD1-16/0.4 | 12.5556 |  | 62% | 0% | 0% | 3.7 | 60%
正泰-2016 | 限流电抗器 | XD1-18/0.4 | 12.9444 |  | 62% | 0% | 0% | 3.7 | 60%
正泰-2016 | 限流电抗器 | XD1-20/0.4 | 12.9611 |  | 62% | 0% | 0% | 3.7 | 60%
正泰-2016 | 限流电抗器 | XD1-25/0.4 | 13.2 |  | 62% | 0% | 0% | 3.7 | 60%
正泰-2016 | 限流电抗器 | XD1-30/0.4 | 13.3889 |  | 62% | 0% | 0% | 3.7 | 60%
正泰-2016 | 限流电抗器 | XD1-35/0.4 | 14.5167 |  | 62% | 0% | 0% | 3.7 | 60%
正泰-2016 | 限流电抗器 | XD1-40/0.4 | 14.5167 |  | 62% | 0% | 0% | 3.7 | 60%
接线端子 末位/* 表示由几片端子组成1条（如：JXB-2.5/10 表示10片2.5方端子）↓
正泰-2016 | 接线端子 | JXB-2.5/1 | 10.1039 |  | 62% | 0% | 0% | 3.7 | 60%
正泰-2016 | 接线端子 | JXB-2.5S/1 | 10.3428 |  | 62% | 0% | 0% | 3.7 | 60%
正泰-2016 | 接线端子 | JXB-2.5/10 | 11.0389 |  | 62% | 0% | 0% | 3.7 | 60%
正泰-2016 | 接线端子 | JXB-2.5S/10 | 13.4278 |  | 62% | 0% | 0% | 3.7 | 60%
正泰-2016 | 接线端子 | JXB-4/10 | 11.0333 |  | 62% | 0% | 0% | 3.7 | 60%
正泰-2016 | 接线端子 | JXB-4S/10 | 11.7222 |  | 62% | 0% | 0% | 3.7 | 60%
正泰-2016 | 接线端子 | JXB-6/10 | 11.25 |  | 62% | 0% | 0% | 3.7 | 60%
正泰-2016 | 接线端子 | JXB-10/10 | 12.5889 |  | 62% | 0% | 0% | 3.7 | 60%
正泰-2016 | 接线端子 | JXB-16/10 | 12.9444 |  | 62% | 0% | 0% | 3.7 | 60%
正泰-2016 | 接线端子 | JXB-35/10 | 14.3111 |  | 62% | 0% | 0% | 3.7 | 60%
正泰-2016 | 接线端子 | JXB-70/1 | 11.1556 |  | 62% | 0% | 0% | 3.7 | 60%
正泰-2016 | 接线端子 | JXB-70/10 | 21.5556 |  | 62% | 0% | 0% | 3.7 | 60%
TC接线端子 型号：TC-安培 极数）↓
正泰-2016 | 接线端子 | TC-603 | 10.5322 |  | 62% | 0% | 0% | 3.7 | 60%
正泰-2016 | 接线端子 | TC-604 | 10.7167 |  | 62% | 0% | 0% | 3.7 | 60%
正泰-2016 | 接线端子 | TC-1003 | 10.7778 |  | 62% | 0% | 0% | 3.7 | 60%
正泰-2016 | 接线端子 | TC-1004 | 11.0389 |  | 62% | 0% | 0% | 3.7 | 60%
正泰-2016 | 接线端子 | TC-1503 | 11.15 |  | 62% | 0% | 0% | 3.7 | 60%
正泰-2016 | 接线端子 | TC-1504 | 11.5333 |  | 62% | 0% | 0% | 3.7 | 60%
正泰-2016 | 接线端子 | TC-2003 | 11.6667 |  | 62% | 0% | 0% | 6.5 | 60%
正泰-2016 | 接线端子 | TC-2004 | 12.2222 |  | 62% | 0% | 0% | 6.5 | 60%
正泰-2016 | 接线端子 | TC-3003 | 13.0444 |  | 62% | 0% | 0% | 3.7 | 60%
正泰-2016 | 接线端子 | TC-3004 | 14.05 |  | 62% | 0% | 0% | 3.7 | 60%
正泰-2016 | 接线端子 | TC-4003 | 14.1889 |  | 62% | 0% | 0% | 3.7 | 60%
正泰-2016 | 接线端子 | TC-4004 | 15.5556 |  | 62% | 0% | 0% | 3.7 | 60%
正泰-2016 | 接线端子 | TC-6003 | 17.6111 |  | 62% | 0% | 0% | 3.7 | 60%
正泰-2016 | 接线端子 | TC-6004 | 20.1111 |  | 62% | 0% | 0% | 3.7 | 60%
接线端子 末位/* 表示由几片端子组成1条（如：TD-15/20 表示20片TD-15端子）↓
正泰-2016 | 接线端子 | TD-15/10 | 10.4539 |  | 62% | 0% | 0% | 3.7 | 60%
正泰-2016 | 接线端子 | TD-15/20 | 10.9111 |  | 62% | 0% | 0% | 3.7 | 60%
正泰-2016 | 接线端子 | TD-15/30 | 11.3611 |  | 62% | 0% | 0% | 3.7 | 60%
正泰-2016 | 接线端子 | TD-20/10 | 10.6889 |  | 62% | 0% | 0% | 3.7 | 60%
正泰-2016 | 接线端子 | TD-20/20 | 11.3667 |  | 62% | 0% | 0% | 3.7 | 60%
正泰-2016 | 接线端子 | TD-30/10 | 11.0167 |  | 62% | 0% | 0% | 3.7 | 60%
正泰-2016 | 接线端子 | TD-60/10 | 11.5167 |  | 62% | 0% | 0% | 3.7 | 60%
正泰-2016 | 接线端子 | TD-100/10 | 12.0111 |  | 62% | 0% | 0% | 3.7 | 60%
TK 一次端子↓
正泰-2016 | 接线端子 | TK-010 600V 10A | 10.0794 |  | 62% | 0% | 0% | 3.7 | 60%
正泰-2016 | 接线端子 | TK-020 600V 20A | 10.0861 |  | 62% | 0% | 0% | 3.7 | 60%
正泰-2016 | 接线端子 | TK-030 600V 30A | 10.1 |  | 62% | 0% | 0% | 3.7 | 60%
正泰-2016 | 接线端子 | TK-040 600V 40A | 10.1183 |  | 62% | 0% | 0% | 3.7 | 60%
正泰-2016 | 接线端子 | TK-060 600V 60A | 10.19 |  | 62% | 0% | 0% | 3.7 | 60%
正泰-2016 | 接线端子 | TK-100 600V 100A | 10.2183 |  | 62% | 0% | 0% | 3.7 | 60%
正泰-2016 | C45导轨 | 已停销 TH35-7.5型 100cm | 10.3872 |  | 62% | 0% | 0% | 3.7 | 60%
万能转换开关↓
正泰-2016 | 转换开关 | LW5D-16/1 | 11.7167 |  | 62% | 0% | 0% | 3.7 | 60%
正泰-2016 | 转换开关 | LW5D-16/2 | 12.2833 |  | 62% | 0% | 0% | 3.7 | 60%
正泰-2016 | 转换开关 | LW5D-16/3 | 12.9 |  | 62% | 0% | 0% | 3.7 | 60%
正泰-2016 | 转换开关 | LW5D-16/4 | 13.4778 |  | 62% | 0% | 0% | 3.7 | 60%
正泰-2016 | 转换开关 | LW5D-16/5节 | 14.1111 |  | 62% | 0% | 0% | 3.7 | 60%
正泰-2016 | 转换开关 | LW5D-16/6 | 14.7667 |  | 62% | 0% | 0% | 3.7 | 60%
正泰-2016 | 转换开关 | LW5D-16/7节 | 15.3389 |  | 62% | 0% | 0% | 3.7 | 60%
正泰-2016 | 转换开关 | LW5D-16/8节 | 16.1667 |  | 62% | 0% | 0% | 3.7 | 60%
正泰-2016 | 转换开关 | LW5D-16/9节 | 16.9444 |  | 62% | 0% | 0% | 3.7 | 60%
正泰-2016 | 转换开关 | LW5D-16/10节 | 17.3889 |  | 62% | 0% | 0% | 3.7 | 60%
正泰-2016 | 转换开关 | LW5D-16/12节 | 18.7778 |  | 62% | 0% | 0% | 3.7 | 60%
正泰-2016 | 转换开关 | LW5D-16/14节 | 19.6667 |  | 62% | 0% | 0% | 3.7 | 60%
正泰-2016 | 转换开关 | LW5D-16/15节 | 20.3889 |  | 62% | 0% | 0% | 3.7 | 60%
正泰-2016 | 转换开关 | LW5D-16/16节 | 21.3889 |  | 62% | 0% | 0% | 3.7 | 60%
LW112 万能转换开关 （小型）↓
正泰-2016 | 转换开关 | LW112-16/1节 | 11.4778 |  | 62% | 0% | 0% | 3.7 | 60%
正泰-2016 | 转换开关 | LW112-16/2 | 11.8444 |  | 62% | 0% | 0% | 3.7 | 60%
正泰-2016 | 转换开关 | LW112-16/3 | 12.2111 |  | 62% | 0% | 0% | 3.7 | 60%
正泰-2016 | 转换开关 | LW112-16/4节 | 12.5889 |  | 62% | 0% | 0% | 3.7 | 60%
正泰-2016 | 转换开关 | LW112-16/5节 | 12.95 |  | 62% | 0% | 0% | 3.7 | 60%
正泰-2016 | 转换开关 | LW112-16/6节 | 13.3222 |  | 62% | 0% | 0% | 3.7 | 60%
正泰-2016 | 转换开关 | LW112-16/7节 | 13.6889 |  | 62% | 0% | 0% | 3.7 | 60%
正泰-2016 | 转换开关 | LW112-16/8节 | 14.0611 |  | 62% | 0% | 0% | 3.7 | 60%
正泰-2016 | 转换开关 | LW112-16/9节 | 14.4333 |  | 62% | 0% | 0% | 3.7 | 60%
正泰-2016 | 转换开关 | LW112-16/10节 | 14.7944 |  | 62% | 0% | 0% | 3.7 | 60%
正泰-2016 | 转换开关 | LW112-16/12节 | 15.5333 |  | 62% | 0% | 0% | 3.7 | 60%
正泰-2013 | 转换开关 | LW112-16/14节 | 15.8333 |  | 62% | 0% | 0% | 3.7 | 60%
指针表↓
正泰-2016 | 指针表 | 6L2-A 3000/5A | 11.9444 |  | 62% | 0% | 0% | 3.7 | 60%
正泰-2016 | 指针表 | 42L6-A 3000/5A | 12.1111 |  | 62% | 0% | 0% | 3.7 | 60%
正泰-2013 | 指针表 | 44L1-A 600/5A | 11.6667 |  | 62% | 0% | 0% | 3.7 | 60%
正泰-2016 | 指针表 | 99T666-A 400/5A | 11.6667 |  | 62% | 0% | 0% | 3.7 | 60%
正泰-2016 | 指针表 | 6L2-V 450V 直通 | 11.9444 |  | 62% | 0% | 0% | 3.7 | 60%
正泰-2016 | 指针表 | 42L6-V 450V 直通 | 12.1111 |  | 62% | 0% | 0% | 3.7 | 60%
正泰-2016 | 指针表 | 44L1-V 450V 直通 | 11.5556 |  | 62% | 0% | 0% | 3.7 | 60%
正泰-2016 | 指针表 | 59L1-V 450V 直通 | 11.7222 |  | 62% | 0% | 0% | 3.7 | 60%
正泰-2016 | 指针表 | 85L1-V 450V 直通 | 11.4444 |  | 62% | 0% | 0% | 3.7 | 60%
正泰-2016 | 指针表 | 6L2-cosΦ 380V 5A | 13.7778 |  | 62% | 0% | 0% | 3.7 | 60%
正泰-2016 | 指针表 | 42L6-cosΦ 380V 5A | 13.8889 |  | 62% | 0% | 0% | 3.7 | 60%
电度表↓
正泰-2016 | 单相电度表 | DD862-4 220V1.5(6)A 2级 | 16.1111 |  | 62% | 0% | 0% | 3.7 | 60%
正泰-2016 | 单相电度表 | DD862-4 220V2.5(10)A 2级 | 16.1111 |  | 62% | 0% | 0% | 3.7 | 60%
正泰-2013 | 单相电度表 | DD862-4 220V 3(12)A 2级 | 16.1111 |  | 62% | 0% | 0% | 3.7 | 60%
正泰-2016 | 单相电度表 | DD862-4 220V5(20)A 2级 | 16.1111 |  | 62% | 0% | 0% | 3.7 | 60%
正泰-2016 | 单相电度表 | DD862-4 220V10(40)A 2级 | 16.5 |  | 62% | 0% | 0% | 3.7 | 60%
正泰-2016 | 单相电度表 | DD862-4 220V15(60)A 2级 | 17 |  | 62% | 0% | 0% | 3.7 | 60%
正泰-2016 | 单相电度表 | DD862-4 220V20(80)A 2级 | 17.0556 |  | 62% | 0% | 0% | 3.7 | 60%
正泰-2016 | 单相电度表 | DD862-4 220V30(100)A 2级 | 17.3333 |  | 62% | 0% | 0% | 3.7 | 60%
正泰-2016
正泰-2013 | 三相四线有功电度表 | DT862-4 220/380V 2.5(10)A 互感式 2级 | 25.1111 |  | 62% | 0% | 0% | 3.7 | 60%
正泰-2016 | 三相四线有功电度表 | DT862-4 220/380V3(6)A 2级 互感式 | 25.1111 |  | 62% | 0% | 0% | 3.7 | 60%
正泰-2013 | 三相四线有功电度表 | DT862-4 220V/380V 5(10)A 2级 | 25.1111 |  | 62% | 0% | 0% | 3.7 | 60%
正泰-2016 | 三相四线有功电度表 | DT862-4 220/380V1.5(6)A 2级 互感式 | 25.1111 |  | 62% | 0% | 0% | 3.7 | 60%
正泰-2013 | 三相四线有功电度表 | DT862-4 220/380V 2.5(10)A 2级 | 25.1111 |  | 62% | 0% | 0% | 3.7 | 60%
正泰-2016 | 三相四线有功电度表 | DT862-4 220/380V5(20)A 2级 | 25.1111 |  | 62% | 0% | 0% | 3.7 | 60%
正泰-2016 | 三相四线有功电度表 | DT862-4 220/380V10(40)A 2级 | 26.1111 |  | 62% | 0% | 0% | 3.7 | 60%
正泰-2016 | 三相四线有功电度表 | DT862-4 220/380V15(60)A 2级 | 27.2778 |  | 62% | 0% | 0% | 3.7 | 60%
正泰-2016 | 三相四线有功电度表 | DT862-4 220/380V20(80)A 2级 | 27.7778 |  | 62% | 0% | 0% | 3.7 | 60%
正泰-2016 | 三相四线有功电度表 | DT862-4 220/380V30(100)A 2级 | 28.3333 |  | 62% | 0% | 0% | 3.7 | 60%
正泰-2016
正泰-2013 | 单相电子式电能表 | DDS666 220V 1.5(6)A 带485通讯功能 1级 | 17.4444 |  | 62% | 0% | 0% | 3.7 | 60%
正泰-2013 | 单相电子式电能表 | DDS666 220V 5(20)A 带485通讯功能 1级 | 17.4444 |  | 62% | 0% | 0% | 3.7 | 60%
正泰-2013 | 单相电子式电能表 | DDS666 220V 10(40)A 带485通讯功能 1级 | 17.7222 |  | 62% | 0% | 0% | 3.7 | 60%
正泰-2013 | 单相电子式电能表 | DDS666 220V 1.5(6)A 带485通讯功能 2级 | 17.4444 |  | 62% | 0% | 0% | 3.7 | 60%
正泰-2013 | 单相电子式电能表 | DDS666 220V 2.5(10)A 带485通讯功能 2级 | 17.4444 |  | 62% | 0% | 0% | 3.7 | 60%
正泰-2013 | 单相电子式电能表 | DDS666 220V 10(40)A 带485通讯功能 2级 | 17.7222 |  | 62% | 0% | 0% | 3.7 | 60%
正泰-2013 | 单相电子式电能表 | DDS666 220V 5(40)A 带485通讯功能 1级 | 17.7222 |  | 62% | 0% | 0% | 3.7 | 60%
正泰-2013 | 单相电子式电能表 | DDS666 220V 5(40)A 带485通讯功能 2级 | 17.7222 |  | 62% | 0% | 0% | 3.7 | 60%
正泰-2013 | 单相电子式电能表 | DDS666 220V 2.5(10)A 带485通讯功能 1级 | 17.4444 |  | 62% | 0% | 0% | 3.7 | 60%
正泰-2013 | 单相电子式电能表 | DDS666 220V 5(20)A 带485通讯功能 2级 | 17.4444 |  | 62% | 0% | 0% | 3.7 | 60%
正泰-2013 | 单相电子式电能表 | DDS666 220V 1.5(6)A LCD | 17.6111 |  | 62% | 0% | 0% | 3.7 | 60%
正泰-2013 | 单相电子式电能表 | DDS666 220V 1.5(6)A 互感式 LCD | 18.8889 |  | 62% | 0% | 0% | 3.7 | 60%
正泰-2013 | 单相电子式电能表 | DDSJ666 220V 1.5(6)A 2级 | 15.5 |  | 62% | 0% | 0% | 3.7 | 60%
正泰-2013 | 单相电子式电能表 | DDS7777 1.5(6)A 220V (1) | 14.2222 |  | 62% | 0% | 0% | 3.7 | 60%
正泰-2016 | 单相电子式电能表 | DDS7777 220V2.5(10)A 1级计度器 | 14.2222 |  | 62% | 0% | 0% | 3.7 | 60%
正泰-2016 | 单相电子式电能表 | DDS7777 220V5(20)A 1级计度器 | 14.2222 |  | 62% | 0% | 0% | 3.7 | 60%
正泰-2016 | 单相电子式电能表 | DDS7777 220V10(40)A 1级计度器 | 14.3889 |  | 62% | 0% | 0% | 3.7 | 60%
正泰-2013 | 单相电子式电能表 | DDS7777 1.5(6)A 220V (2) | 14.2222 |  | 62% | 0% | 0% | 3.7 | 60%
正泰-2016 | 单相电子式电能表 | DDS7777 220V2.5(10)A 2级计度器 | 14.2222 |  | 62% | 0% | 0% | 3.7 | 60%
正泰-2016 | 单相电子式电能表 | DDS7777 220V5(20)A 2级计度器 | 14.2222 |  | 62% | 0% | 0% | 3.7 | 60%
正泰-2016 | 单相电子式电能表 | DDS7777 220V10(40)A 2级计度器 | 14.3889 |  | 62% | 0% | 0% | 3.7 | 60%
正泰-2016 | 单相电子式电能表 | DDS666 220V1.5(6)A 2级计度器 ADE7755 | 15.1111 |  | 62% | 0% | 0% | 3.7 | 60%
正泰-2013 | 单相电子式电能表 | DDS666 220V 1.5(9)A 2级 | 15.1111 |  | 62% | 0% | 0% | 3.7 | 60%
正泰-2016 | 单相电子式电能表 | DDS666 220V2.5(10)A 2级计度器 ADE7755 | 15.1111 |  | 62% | 0% | 0% | 3.7 | 60%
正泰-2013 | 单相电子式电能表 | DDSJ666 220V 2.5(10)A 2级 | 15.5 |  | 62% | 0% | 0% | 3.7 | 60%
正泰-2016 | 单相电子式电能表 | DDS666 220V5(20)A 2级计度器 ADE7755 | 15.1111 |  | 62% | 0% | 0% | 3.7 | 60%
正泰-2013 | 单相电子式电能表 | DDSJ666 220V 5(20)A 2级 | 15.5 |  | 62% | 0% | 0% | 3.7 | 60%
正泰-2013 | 单相电子式电能表 | DDS666 220V 5(30)A 2级 | 15.1667 |  | 62% | 0% | 0% | 3.7 | 60%
正泰-2016 | 单相电子式电能表 | DDS666 220V10(40)A 2级计度器 ADE7755 | 15.2222 |  | 62% | 0% | 0% | 3.7 | 60%
正泰-2013 | 单相电子式电能表 | DDSJ666 220V 10(40)A 2级 | 15.6111 |  | 62% | 0% | 0% | 3.7 | 60%
正泰-2016 | 单相电子式电能表 | DDS666 220V15(60)A 2级计度器 ADE7755 | 15.5 |  | 62% | 0% | 0% | 3.7 | 60%
正泰-2016 | 单相电子式电能表 | DDS666 220V20(80)A 2级计度器 ADE7755 | 15.7778 |  | 62% | 0% | 0% | 3.7 | 60%
正泰-2013 | 单相电子式电能表 | DDS666 220V 2.5(15)A 2级 | 15.1111 |  | 62% | 0% | 0% | 3.7 | 60%
正泰-2013 | 单相电子式电能表 | DDS666 220V 10(60)A 2级 | 15.5 |  | 62% | 0% | 0% | 3.7 | 60%
正泰-2016 | 单相电子式电能表 | DDS666 220V30(100)A 2级计度器 ADE7755 | 16.0556 |  | 62% | 0% | 0% | 3.7 | 60%
正泰-2016 | 单相电子式电能表 | DDS666 220V1.5(6)A互感式2级计度器ADE7755 | 16.1111 |  | 62% | 0% | 0% | 3.7 | 60%
正泰-2013 | 单相电子式电能表 | DDS666 220V 2.5(10)A 互感式 2级 | 16.1111 |  | 62% | 0% | 0% | 3.7 | 60%
正泰-2016 | 单相电子式电能表 | DDS666 220V1.5(6)A 1级计度器 ADE7755 | 15.1111 |  | 62% | 0% | 0% | 3.7 | 60%
正泰-2013 | 单相电子式电能表 | DDS666 220V 1.5(9)A#1 | 15.1111 |  | 62% | 0% | 0% | 3.7 | 60%
正泰-2016 | 单相电子式电能表 | DDS666 220V2.5(10)A 1级计度器 ADE7755 | 15.1111 |  | 62% | 0% | 0% | 3.7 | 60%
正泰-2013 | 单相电子式电能表 | DDSJ666 220V 2.5(10)A#1 | 15.9444 |  | 62% | 0% | 0% | 3.7 | 60%
正泰-2016 | 单相电子式电能表 | DDS666 220V5(20)A 1级计度器 ADE7755 | 15.1111 |  | 62% | 0% | 0% | 3.7 | 60%
正泰-2013 | 单相电子式电能表 | DDSJ666 220V 5(20)A#1 | 15.5 |  | 62% | 0% | 0% | 3.7 | 60%
正泰-2016 | 单相电子式电能表 | DDS666 220V5(30)A 1级计度器 ADE7755 | 15.1667 |  | 62% | 0% | 0% | 3.7 | 60%
正泰-2016 | 单相电子式电能表 | DDS666 220V10(40)A 1级计度器 ADE7755 | 15.2222 |  | 62% | 0% | 0% | 3.7 | 60%
正泰-2013 | 单相电子式电能表 | DDSJ666 220V 10(40)A#1 | 15.6111 |  | 62% | 0% | 0% | 3.7 | 60%
正泰-2016 | 单相电子式电能表 | DDS666 220V15(60)A 1级计度器 ADE7755 | 15.5 |  | 62% | 0% | 0% | 3.7 | 60%
正泰-2016 | 单相电子式电能表 | DDS666 220V20(80)A 1级计度器 ADE7755 | 15.7778 |  | 62% | 0% | 0% | 3.7 | 60%
正泰-2013 | 单相电子式电能表 | DDS666 220V 2.5(15)A 1级 | 15.1111 |  | 62% | 0% | 0% | 3.7 | 60%
正泰-2013 | 单相电子式电能表 | DDS666 220V 10(60)A#1 | 15.5 |  | 62% | 0% | 0% | 3.7 | 60%
正泰-2016 | 单相电子式电能表 | DDS666 220V30(100)A 1级计度器 ADE7755 | 16.0556 |  | 62% | 0% | 0% | 3.7 | 60%
正泰-2016 | 单相电子式电能表 | DDS666 220V1.5(6)A互感式1级计度器ADE7755 | 16.1111 |  | 62% | 0% | 0% | 3.7 | 60%
正泰-2013 | 单相电子式电能表 | DDS666 220V 2.5(10)A 互感式 1级 | 16.1111 |  | 62% | 0% | 0% | 3.7 | 60%
正泰-2016
正泰-2013 | 三相电子式有功电能表 | DTS634 57.7/100V 3(6)A 2级 | 29.0556 |  | 62% | 0% | 0% | 3.7 | 60%
正泰-2013 | 三相电子式有功电能表 | DTS634 220/380V 3(6)A 2级 | 29.0556 |  | 62% | 0% | 0% | 3.7 | 60%
正泰-2013 | 三相电子式有功电能表 | DTS634 57.7/100V 1.5(6)A 2级 | 29.0556 |  | 62% | 0% | 0% | 3.7 | 60%
正泰-2016 | 三相电子式有功电能表 | DTS634 220/380V1.5(6)A 2级计度器 | 29.0556 |  | 62% | 0% | 0% | 3.7 | 60%
正泰-2013 | 三相电子式有功电能表 | DTS634 220/380V 2.5(10)A 2级 | 29.0556 |  | 62% | 0% | 0% | 3.7 | 60%
正泰-2013 | 三相电子式有功电能表 | DTS634 220/380V 5(20)A 2级 | 29.0556 |  | 62% | 0% | 0% | 3.7 | 60%
正泰-2013 | 三相电子式有功电能表 | DTS634 220/380V 10(40)A 2级 | 29.6667 |  | 62% | 0% | 0% | 3.7 | 60%
正泰-2013 | 三相电子式有功电能表 | DTS634 220/380V 15(60)A 2级 | 30.1667 |  | 62% | 0% | 0% | 3.7 | 60%
正泰-2013 | 三相电子式有功电能表 | DTS634 220/380V 20(80)A 2级 | 30.1667 |  | 62% | 0% | 0% | 3.7 | 60%
正泰-2013 | 三相电子式有功电能表 | DTS634 220/380V 30(100)A 2级 | 30.3333 |  | 62% | 0% | 0% | 3.7 | 60%
正泰-2016
正泰-2013 | 单相电子预付费电能表 | DDSY666 1.5(6)A 220V 2级 | 22.8333 |  | 62% | 0% | 0% | 3.7 | 60%
正泰-2013 | 单相电子预付费电能表 | DDSY666 2.5(10)A 220V 2级 | 22.8333 |  | 62% | 0% | 0% | 3.7 | 60%
正泰-2016 | 单相电子预付费电能表 | DDSY666 220V5(20)A 2级LED | 22.1667 |  | 62% | 0% | 0% | 3.7 | 60%
正泰-2013 | 单相电子预付费电能表 | DDSY666 5(30)A 220V 2级 | 23.0556 |  | 62% | 0% | 0% | 3.7 | 60%
正泰-2016 | 单相电子预付费电能表 | DDSY666 220V10(40)A 2级LED | 22.3889 |  | 62% | 0% | 0% | 3.7 | 60%
正泰-2016
正泰-2013 | 三相电子式预付费电能 | DTSY666 220/380V 3(6)A 1级 | 50.1111 |  | 62% | 0% | 0% | 3.7 | 60%
正泰-2016 | 三相电子式预付费电能 | DTSY666 220/380V5(20)A 1级LED 内控 | 50.1111 |  | 62% | 0% | 0% | 3.7 | 60%
正泰-2016 | 三相电子式预付费电能 | DTSY666 220/380V10(40)A 1级LED 内控 | 50.2778 |  | 62% | 0% | 0% | 3.7 | 60%
正泰-2016 | 三相电子式预付费电能 | DTSY666 220/380V15(60)A 1级LED 内控 | 59.6667 |  | 62% | 0% | 0% | 3.7 | 60%
正泰-2016 | 三相电子式预付费电能 | DTSY666 220/380V20(80)A 1级LED 外控 | 61.3889 |  | 62% | 0% | 0% | 3.7 | 60%
正泰-2016
正泰-2016 | 零部件 | RW666 读卡器 | 78.3333 |  | 62% | 0% | 0% | 3.7 | 60%
正泰-2016 | 零部件 | 购电卡 | 10.85 |  | 62% | 0% | 0% | 3.7 | 60%
控制变压器↓
正泰-2013 | 控制电源 | NKY1-S-15 | 14.0556 |  | 62% | 0% | 0% | 3.7 | 60%
正泰-2013 | 控制电源 | NKY1-S-25 | 15.6667 |  | 62% | 0% | 0% | 3.7 | 60%
正泰-2013 | 控制电源 | NKY1-S-35 | 16.3333 |  | 62% | 0% | 0% | 3.7 | 60%
正泰-2013 | 控制电源 | NKY1-S-40 | 17 |  | 62% | 0% | 0% | 3.7 | 60%
正泰-2013 | 控制电源 | NKY1-S-50 | 17.6111 |  | 62% | 0% | 0% | 3.7 | 60%
正泰-2013 | 控制电源 | NKY1-S-60 | 18.3333 |  | 62% | 0% | 0% | 3.7 | 60%
正泰-2013 | 控制电源 | NKY1-S-100 | 19.1111 |  | 62% | 0% | 0% | 3.7 | 60%
正泰-2013 | 控制电源 | NKY1-S-145 | 20.1111 |  | 62% | 0% | 0% | 3.7 | 60%
正泰-2013 | 控制电源 | NKY1-S-150 | 22.1111 |  | 62% | 0% | 0% | 3.7 | 60%
正泰-2013 | 控制电源 | NKY1-S-200 | 25.5556 |  | 62% | 0% | 0% | 6.5 | 60%
正泰-2013 | 控制电源 | NKY1-S-250 | 26.5556 |  | 62% | 0% | 0% | 6.5 | 60%
正泰-2013 | 控制电源 | NKY1-S-320 | 32.1667 |  | 62% | 0% | 0% | 3.7 | 60%
正泰-2013 | 控制电源 | NKY1-S-350 | 34.5556 |  | 62% | 0% | 0% | 7.4 | 60%
正泰-2013 | 控制电源 | NKY1-S-500 | 59.8889 |  | 62% | 0% | 0% | 8.3 | 60%
控制变压器↓
正泰-2016 | 控制变压器 | NDK-50VA 220/24 | 13.5556 |  | 62% | 0% | 0% | 3.7 | 60%
正泰-2016 | 控制变压器 | NDK-100VA 220/24 | 15.1667 |  | 62% | 0% | 0% | 3.7 | 60%
正泰-2016 | 控制变压器 | NDK-500VA 220/36 | 25.2222 |  | 62% | 0% | 0% | 8.3 | 60%
正泰-2016 | 控制变压器 | NDK-1000VA 220/36 | 36.3333 |  | 62% | 0% | 0% | 13.8 | 60%
正泰-2016 | 控制变压器 | NDK-50VA 380 220/36 24 12 6 | 13.5556 |  | 62% | 0% | 0% | 3.7 | 60%
正泰-2016 | 控制变压器 | NDK-100VA 380 220/36 24 12 6 | 15.1667 |  | 62% | 0% | 0% | 3.7 | 60%
正泰-2016 | 控制变压器 | NDK-200VA 380 220/36 24 12 6 | 17.8889 |  | 62% | 0% | 0% | 6.5 | 60%
正泰-2016 | 控制变压器 | NDK-300VA 380 220/36 24 12 6 | 20.8889 |  | 62% | 0% | 0% | 3.7 | 60%
正泰-2016 | 控制变压器 | NDK-500VA 380 220/36 24 12 6 | 25.2222 |  | 62% | 0% | 0% | 8.3 | 60%
正泰-2016 | 控制变压器 | NDK-1000VA 380 220/36 24 12 6 | 36.3333 |  | 62% | 0% | 0% | 13.8 | 60%
正泰-2016 | 控制变压器 | NDK-50VA 380 220/110 36 24 6 | 13.5556 |  | 62% | 0% | 0% | 3.7 | 60%
正泰-2016 | 控制变压器 | NDK-100VA 380 220/110 36 24 6 | 15.1667 |  | 62% | 0% | 0% | 3.7 | 60%
正泰-2016 | 控制变压器 | NDK-200VA 380 220/110 36 24 6 | 17.8889 |  | 62% | 0% | 0% | 6.5 | 60%
正泰-2016 | 控制变压器 | NDK-300VA 380 220/110 36 24 6 | 20.8889 |  | 62% | 0% | 0% | 3.7 | 60%
正泰-2016 | 控制变压器 | NDK-500VA 380 220/110 36 24 6 | 25.2222 |  | 62% | 0% | 0% | 8.3 | 60%
正泰-2016 | 控制变压器 | NDK-50VA 380 220/127 36 24 6 | 13.5556 |  | 62% | 0% | 0% | 3.7 | 60%
正泰-2016 | 控制变压器 | NDK-100VA 380 220/127 36 24 6 | 15.1667 |  | 62% | 0% | 0% | 3.7 | 60%
正泰-2016 | 控制变压器 | NDK-200VA 380 220/127 36 24 6 | 17.8889 |  | 62% | 0% | 0% | 6.5 | 60%
正泰-2016 | 控制变压器 | NDK-300VA 380 220/127 36 24 6 | 20.8889 |  | 62% | 0% | 0% | 3.7 | 60%
正泰-2016 | 控制变压器 | NDK-500VA 380 220/127 36 24 6 | 25.2222 |  | 62% | 0% | 0% | 8.3 | 60%
正泰-2016 | 控制变压器 | NDK-50VA 380/220 | 14.2778 |  | 62% | 0% | 0% | 3.7 | 60%
正泰-2016 | 控制变压器 | NDK-50VA 380 220/220 36 24 6 | 14.2778 |  | 62% | 0% | 0% | 3.7 | 60%
正泰-2016 | 控制变压器 | NDK-100VA 380/220 | 15.1667 |  | 62% | 0% | 0% | 3.7 | 60%
正泰-2016 | 控制变压器 | NDK-100VA 380 220/220 36 24 6 | 15.1667 |  | 62% | 0% | 0% | 3.7 | 60%
正泰-2016 | 控制变压器 | NDK-150VA 380/220 | 18.5 |  | 62% | 0% | 0% | 3.7 | 60%
正泰-2016 | 控制变压器 | NDK-150VA 380 220/220 36 24 6 | 18.5 |  | 62% | 0% | 0% | 3.7 | 60%
正泰-2016 | 控制变压器 | NDK-200VA 380/220 | 20.5556 |  | 62% | 0% | 0% | 6.5 | 60%
正泰-2016 | 控制变压器 | NDK-200VA 380 220/220 36 24 6 | 20.5556 |  | 62% | 0% | 0% | 6.5 | 60%
正泰-2016 | 控制变压器 | NDK-300VA 380 220/220 36 24 6 | 20.8889 |  | 62% | 0% | 0% | 3.7 | 60%
正泰-2016 | 控制变压器 | NDK-500VA 380 220/220 36 24 6 | 25.2222 |  | 62% | 0% | 0% | 8.3 | 60%
正泰-2016 | 控制变压器 | NDK-300VA 380/220 | 20.8889 |  | 62% | 0% | 0% | 3.7 | 60%
正泰-2016 | 控制变压器 | NDK-500VA 380/220 | 25.2222 |  | 62% | 0% | 0% | 8.3 | 60%
正泰-2016 | 控制变压器 | NDK-1000VA 380/220 | 36.3333 |  | 62% | 0% | 0% | 13.8 | 60%
正泰-2016 | 控制变压器 | NDK-25VA 380 220/36 24 12 6 | 12.9444 |  | 62% | 0% | 0% | 3.7 | 60%
正泰-2016 | 控制变压器 | NDK-150VA 380 220/36 24 12 6 | 16.5 |  | 62% | 0% | 0% | 3.7 | 60%
正泰-2016 | 控制变压器 | NDK-1500VA 380 220/36 24 12 6 | 51.2222 |  | 62% | 0% | 0% | 8.3 | 60%
正泰-2016 | 控制变压器 | NDK-2000VA 380 220/36 24 12 6 | 57 |  | 62% | 0% | 0% | 6.5 | 60%
正泰-2016 | 控制变压器 | NDK-150VA 380 220/110 36 24 6 | 16.5 |  | 62% | 0% | 0% | 3.7 | 60%
正泰-2016 | 控制变压器 | NDK-150VA 380 220/127 36 24 6 | 16.5 |  | 62% | 0% | 0% | 3.7 | 60%
照明变压器（带壳）↓
正泰-2016 | 照明变压器 | JMB-100VA 380 220/36 24 12 6 | 17.0556 |  | 62% | 0% | 0% | 3.7 | 60%
正泰-2016 | 照明变压器 | JMB-200VA 380 220/36 24 12 6 | 19.6667 |  | 62% | 0% | 0% | 6.5 | 60%
正泰-2016 | 照明变压器 | JMB-300VA 380 220/36 24 12 6 | 22.5556 |  | 62% | 0% | 0% | 3.7 | 60%
正泰-2016 | 照明变压器 | JMB-500VA 380 220/36 24 12 6 | 27.1667 |  | 62% | 0% | 0% | 8.3 | 60%
正泰-2016 | 照明变压器 | JMB-1000VA 380 220/36 24 12 6 | 38.0556 |  | 62% | 0% | 0% | 13.8 | 60%
正泰-2016 | 照明变压器 | JMB-1500VA 380 220/36 24 12 6 | 53.5 |  | 62% | 0% | 0% | 8.3 | 60%
正泰-2016 | 照明变压器 | JMB-2000VA 380 220/36 24 12 6 | 61.5 |  | 62% | 0% | 0% | 6.5 | 60%
正泰-2016 | 照明变压器 | JMB-3000VA 380 220/36 24 12 6 | 76.3889 |  | 62% | 0% | 0% | 3.7 | 60%
正泰-2016 | 照明变压器 | JMB-5000VA 380 220/36 24 12 6 | 101.5556 |  | 62% | 0% | 0% | 8.3 | 60%
PZ30壳体↓
正泰-2016 | PZ30明壳体 | PZ30-8明装配电箱体1mm | 13.3761 |  | 62% | 0% | 0% | 3.7 | 60%
正泰-2016 | PZ30明壳体 | PZ25-9回路 1.0mm | 14.5778 |  | 62% | 0% | 0% | 3.7 | 60%
正泰-2016 | PZ30明壳体 | PZ25-13回路 1.0mm | 16.2944 |  | 62% | 0% | 0% | 3.7 | 60%
正泰-2016 | PZ30明壳体 | PZ25-17回路 1.0mm | 17.4389 |  | 62% | 0% | 0% | 3.7 | 60%
正泰-2016 | PZ30明壳体 | PZ30-4明装配电箱体0.8mm | 12.1 |  | 62% | 0% | 0% | 3.7 | 60%
正泰-2016 | PZ30明壳体 | PZ30-6明装配电箱体1mm | 13.0617 |  | 62% | 0% | 0% | 3.7 | 60%
正泰-2016 | PZ30明壳体 | PZ30-10明装配电箱体1mm | 13.7767 |  | 62% | 0% | 0% | 3.7 | 60%
正泰-2016 | PZ30明壳体 | PZ30-12明装配电箱体1mm | 14.2917 |  | 62% | 0% | 0% | 3.7 | 60%
正泰-2016 | PZ30明壳体 | PZ30-15明装配电箱体1mm | 14.9783 |  | 62% | 0% | 0% | 3.7 | 60%
正泰-2016 | PZ30明壳体 | PZ30-18明装配电箱体1mm | 15.4361 |  | 62% | 0% | 0% | 3.7 | 60%
正泰-2016 | PZ30明壳体 | PZ30-20明装配电箱体1mm（双排） | 16.2944 |  | 62% | 0% | 0% | 3.7 | 60%
正泰-2016 | PZ30明壳体 | PZ30-24明装配电箱体1mm | 16.8667 |  | 62% | 0% | 0% | 3.7 | 60%
正泰-2016 | PZ30明壳体 | PZ30-30明装配电箱体1mm | 18.3544 |  | 62% | 0% | 0% | 3.7 | 60%
正泰-2016 | PZ30明壳体 | PZ30-36明装配电箱体1mm | 19.1556 |  | 62% | 0% | 0% | 3.7 | 60%
正泰-2016 | PZ30明壳体 | PZ30-45明装配电箱体1.2mm | 23.4472 |  | 62% | 0% | 0% | 3.7 | 60%
正泰-2016 | PZ30暗壳体 | PZ30-4暗装配电箱体0.8mm | 12.0028 |  | 62% | 0% | 0% | 3.7 | 60%
正泰-2016 | PZ30暗壳体 | PZ30-6暗装配电箱体1mm | 12.9183 |  | 62% | 0% | 0% | 3.7 | 60%
正泰-2016 | PZ30暗壳体 | PZ30-10暗装配电箱体1mm | 13.605 |  | 62% | 0% | 0% | 3.7 | 60%
正泰-2016 | PZ30暗壳体 | PZ30-12暗装配电箱体1mm | 14.1772 |  | 62% | 0% | 0% | 3.7 | 60%
正泰-2016 | PZ30暗壳体 | PZ30-15暗装配电箱体1mm | 14.9211 |  | 62% | 0% | 0% | 3.7 | 60%
正泰-2016 | PZ30暗壳体 | PZ30-18暗装配电箱体1mm | 15.4361 |  | 62% | 0% | 0% | 3.7 | 60%
正泰-2016 | PZ30暗壳体 | PZ30-20暗装配电箱体1mm（双排） | 16.695 |  | 62% | 0% | 0% | 3.7 | 60%
正泰-2016 | PZ30暗壳体 | PZ30-24暗装配电箱体1mm | 16.8667 |  | 62% | 0% | 0% | 3.7 | 60%
正泰-2016 | PZ30暗壳体 | PZ30-30暗装配电箱体1mm | 18.3544 |  | 62% | 0% | 0% | 3.7 | 60%
正泰-2016 | PZ30暗壳体 | PZ30-36暗装配电箱体1mm | 19.1556 |  | 62% | 0% | 0% | 3.7 | 60%
正泰-2016 | PZ30暗壳体 | PZ30-45暗装配电箱体1.2mm | 23.4472 |  | 62% | 0% | 0% | 3.7 | 60%
配电箱壳 JXF-高宽/深 板厚↓
正泰-2016 | 配电箱壳 | JXF-2520/14 1.0mm | 14.6611 |  | 62% | 0% | 0% | 3.7 | 60%
正泰-2016 | 配电箱壳 | JXF-3025/14 1.0mm | 15.895 |  | 62% | 0% | 0% | 3.7 | 60%
正泰-2016 | 配电箱壳 | JXF-3025/18 1.0mm | 16.7861 |  | 62% | 0% | 0% | 3.7 | 60%
正泰-2016 | 配电箱壳 | JXF-3030/14 1.2mm | 16.9233 |  | 62% | 0% | 0% | 3.7 | 60%
正泰-2016 | 配电箱壳 | JXF-3030/18 1.2mm | 17.4028 |  | 62% | 0% | 0% | 3.7 | 60%
正泰-2016 | 配电箱壳 | JXF-4030/14 1.2mm | 17.815 |  | 62% | 0% | 0% | 3.7 | 60%
正泰-2016 | 配电箱壳 | JXF-4030/20 1.2mm | 18.6367 |  | 62% | 0% | 0% | 3.7 | 60%
正泰-2016 | 配电箱壳 | JXF-5040/14 1.2mm | 21.7217 |  | 62% | 0% | 0% | 3.7 | 60%
正泰-2016 | 配电箱壳 | JXF-5040/20 1.2mm | 22.8178 |  | 62% | 0% | 0% | 3.7 | 60%
正泰-2016 | 配电箱壳 | JXF-5040/23 1.2mm | 23.23 |  | 62% | 0% | 0% | 3.7 | 60%
正泰-2016 | 配电箱壳 | JXF-6040/20 1.2mm | 25.9711 |  | 62% | 0% | 0% | 3.7 | 60%
正泰-2016 | 配电箱壳 | JXF-6050/14 1.2mm | 26.7939 |  | 62% | 0% | 0% | 3.7 | 60%
正泰-2016 | 配电箱壳 | JXF-6050/20 1.2mm | 28.2333 |  | 62% | 0% | 0% | 3.7 | 60%
正泰-2016 | 配电箱壳 | JXF-6050/23 1.2mm | 28.6444 |  | 62% | 0% | 0% | 3.7 | 60%
正泰-2016 | 配电箱壳 | JXF-7050/20 1.5mm | 32.8944 |  | 62% | 0% | 0% | 3.7 | 60%
正泰-2016 | 配电箱壳 | JXF-7050/23 1.5mm | 33.4428 |  | 62% | 0% | 0% | 3.7 | 60%
正泰-2016 | 配电箱壳 | JXF-8060/20 1.5mm | 38.6522 |  | 62% | 0% | 0% | 3.7 | 60%
正泰-2016 | 配电箱壳 | JXF-8060/25 1.5mm | 40.2294 |  | 62% | 0% | 0% | 3.7 | 60%
正泰-2016 | 配电箱壳 | JXF-10080/20 1.5mm | 53.5272 |  | 62% | 0% | 0% | 3.7 | 60%
正泰-2016 | 配电箱壳 | JXF-10080/25 1.5mm | 55.3778 |  | 62% | 0% | 0% | 3.7 | 60%
正泰-2016 | 配电箱壳 | JXF-10080/30 1.5mm | 57.2972 |  | 62% | 0% | 0% | 3.7 | 60%
正泰-2016 | 配电箱壳 | JFF1-3025/14 1.2mm | 17.0606 |  | 62% | 0% | 0% | 3.7 | 60%
正泰-2016 | 配电箱壳 | JFF1-4030/14 1.5mm | 20.4189 |  | 62% | 0% | 0% | 3.7 | 60%
正泰-2016 | 配电箱壳 | JFF1-4030/20 1.2mm 户外 | 21.0361 |  | 62% | 0% | 0% | 3.7 | 60%
正泰-2016 | 配电箱壳 | JFF1-5040/20 1.2mm 户外 | 26.4517 |  | 62% | 0% | 0% | 3.7 | 60%
正泰-2016 | 配电箱壳 | JFF1-6050/20 1.2mm 户外 | 35.02 |  | 62% | 0% | 0% | 3.7 | 60%
正泰-2016 | 配电箱壳 | JFF1-8060/20 1.5mm | 47.2894 |  | 62% | 0% | 0% | 3.7 | 60%
正泰昆仑系列，需单独询价↓
正泰-2016 | 万能断路器 | NXA- | 10 |  | 62% | 0% | 0% | 3.7 | 60%
正泰-2016 | 塑壳断路器 | NXM- | 10 |  | 62% | 0% | 0% | 3.7 | 60%
正泰-2016 | 微型断路器 | NXB- | 10 |  | 62% | 0% | 0% | 3.7 | 60%
正泰-2016 | 接触器与热继电器 | NX- | 10 |  | 62% | 0% | 0% | 3.7 | 60%